## Rekapitulace stavby
2012 |  | List obsahuje: |  |  |  |  | 1) Souhrnný list stavby |  |  |  | 2) Rekapitulace objektů | [16 empty] | 2.0 | [5 empty] | False | False
| optimalizováno pro tisk sestav ve formátu A4 - na výšku | [17 empty] | >> skryté sloupce << | [13 empty] | 0,01 | 21
[33 empty] | 0,01 | 15
| SOUHRNNÝ LIST STAVBY | [18 empty] | v --- níže se nacházejí doplnkové a pomocné údaje k sestavám --- v | [11 empty] | Návod na vyplnění | 0,001
|  | Kód: |  |  |  |  | 18_Bzenec | [24 empty] | Měnit lze pouze buňky se žlutým podbarvením! 1) na prvním listu Rekapitulace stavby vyplňte v sestavě a) Souhrnný list - údaje o Zhotoviteli (přenesou se do ostatních sestav i v jiných listech) b) Rekapitulace objektů - potřebné Ostatní náklady 2) na vybraných listech vyplňte v sestavě a) Krycí list - údaje o Zhotoviteli, pokud se liší od údajů o Zhotoviteli na Souhrnném listu (údaje se přenesou do ostatních sestav v daném listu) b) Rekapitulace rozpočtu - potřebné Ostatní náklady c) Celkové náklady za stavbu - ceny u položek - množství, pokud má žluté podbarvení - a v případe potřeby poznámku (ta je v skrytém sloupci) | 0,01
|  | Stavba: |  |  |  |  | Bzenec - zkapacitnění řadu I. etapa | [25 empty] | 0,1
|  | JKSO: | [13 empty] | CC-CZ: | [16 empty] | 1
|  | Místo: |  |  |  |  | Bzenec | [8 empty] | Datum: |  | 29. 6. 2018 | [14 empty] | 10
100
|  | Objednatel: | [13 empty] | IČ: | [16 empty] | 0,1
[16 empty] | DIČ: | [16 empty] | 0,1
0,1
|  | Zhotovitel: | [13 empty] | IČ: |  | Vyplň údaj | [14 empty] | 0,1
|  |  | Vyplň údaj | [12 empty] | DIČ: |  | Vyplň údaj | [14 empty] | 0,1
False
|  | Projektant: | [13 empty] | IČ: | [16 empty] | False
|  |  | Artesia, spol. s r.o., Ratíškovice | [12 empty] | DIČ: | [16 empty] | True
0,01
|  | Zpracovatel: | [13 empty] | IČ: |  | 69715289 | [14 empty] | 0,01
|  |  | Ing. Kavka Roman, Hodonín | [12 empty] | DIČ:
Poznámka:
|  | Náklady z rozpočtů | [13 empty] | 0
|  | Ostatní náklady ze souhrnného listu | [13 empty] | 0
|  | Cena bez DPH | [13 empty] | 0
|  | DPH |  | základní |  |  |  | 21% |  | ze | 0 |  |  |  |  | 0
|  |  |  | snížená |  |  |  | 15% |  | ze | 0 |  |  |  |  | 0
|  |  |  | zákl. přenesená |  |  |  | 21% |  | ze | 0 |  |  |  |  | 0
|  |  |  | sníž. přenesená |  |  |  | 15% |  | ze | 0 |  |  |  |  | 0
|  |  |  | nulová |  |  |  | 0% |  | ze | 0 |  |  |  |  | 0
|  | Cena s DPH | [7 empty] | v |  | CZK |  |  |  | 0
|  | Projektant | [10 empty] | Zpracovatel
|  | Datum a podpis: | [6 empty] | Razítko |  |  |  | Datum a podpis: |  |  |  | Razítko
|  | Objednavatel | [10 empty] | Zhotovitel
|  | Datum a podpis: | [6 empty] | Razítko |  |  |  | Datum a podpis: |  |  |  | Razítko
REKAPITULACE OBJEKTŮ STAVBY
| Kód: | [6 empty] | 18_Bzenec
| Stavba: | [6 empty] | Bzenec - zkapacitnění řadu I. etapa
| Místo: | [6 empty] | Bzenec | [6 empty] | Datum: |  | 29. 6. 2018
| Objednatel: | [13 empty] | Projektant: |  | Artesia, spol. s r.o., Ratíškovice |  |  | Informatívní údaje z listů zakázek
| Zhotovitel: | [13 empty] | Zpracovatel: |  | Ing. Kavka Roman, Hodonín
| Kód |  |  |  | Objekt | [8 empty] | Cena bez DPH [CZK] |  |  |  | Cena s DPH [CZK] |  | z toho Ostat. náklady [CZK] | DPH [CZK] | Normohodiny [h] | DPH základní [CZK] | DPH snížená [CZK] | DPH základní přenesená [CZK] | DPH snížená přenesená [CZK] | Základna DPH základní | Základna DPH snížená | Základna DPH zákl. přenesená | Základna DPH sníž. přenesená | Základna DPH nulová
| 1) Náklady z rozpočtů | [12 empty] | 0 |  |  |  | 0 |  | 0 | 0 | 0 | 0 | 0 | 0 | 0 | 0 | 0 | 0 | 0 | 0 |  | D | 0 |  | IMPORT | {16611be7-29a4-4b45-bc06-f8a167e5f3c7} | {00000000-0000-0000-0000-000000000000}
/ |  | 18_Bzenec |  |  |  | Bzenec - zkapacitnění řadu I. etapa | [7 empty] | 0 |  |  |  | 0 |  | 0 | 0 | 0 | 0 | 0 | 0 | 0 | 0 | 0 | 0 | 0 | 0 |  |  | 1 | ###NOINSERT### | IMPORT | {16611be7-29a4-4b45-bc06-f8a167e5f3c7} | {00000000-0000-0000-0000-000000000000}
| 2) Ostatní náklady ze souhrnného listu | [12 empty] | 0 |  |  |  | 0 |  | Procent. zadání [% nákladů rozpočtu] | Zařazení nákladů | DPH | DPH [CZK]
|  | Ostatní náklady | [11 empty] | 0 |  |  |  | 0 |  | 0% | stavební čast | základní | 0 | [12 empty] | OSTATNENAKLADY |  |  | 0 | 0 | 0 | 0 | 0 | 0 | 0 | 0 | 0 | 0 | 1 | 1 | x
|  | Vyplň vlastní | [11 empty] | 0 |  |  |  | 0 |  | 0% | stavební čast | základní | 0 | [12 empty] | OSTATNENAKLADYVLASTNE |  |  | 0 | 0 | 0 | 0 | 0 | 0 | 0 | 0 | 0 | 0 | 1 | 1
|  | Vyplň vlastní | [11 empty] | 0 |  |  |  | 0 |  | 0% | stavební čast | základní | 0 | [12 empty] | OSTATNENAKLADYVLASTNE |  |  | 0 | 0 | 0 | 0 | 0 | 0 | 0 | 0 | 0 | 0 | 1 | 1
|  | Vyplň vlastní | [11 empty] | 0 |  |  |  | 0 |  | 0% | stavební čast | základní | 0 | [12 empty] | OSTATNENAKLADYVLASTNE |  |  | 0 | 0 | 0 | 0 | 0 | 0 | 0 | 0 | 0 | 0 | 1 | 1
| Celkové náklady za stavbu 1) + 2) | [12 empty] | 0 |  |  |  | 0

## 18_Bzenec - Bzenec - zkap...
| List obsahuje: |  | 1) Krycí list rozpočtu |  | 2) Rekapitulace rozpočtu |  |  | 3) Rozpočet |  |  | Zpět na list: | Rekapitulace stavby
optimalizováno pro tisk sestav ve formátu A4 - na výšku | [21 empty] | {16611be7-29a4-4b45-bc06-f8a167e5f3c7} | [5 empty] | vykop | ¨výkop rýhy | m3 | 3799,22 | 2
2
KRYCÍ LIST ROZPOČTU | [12 empty] | v --- níže se nacházejí doplnkové a pomocné údaje k sestavám --- v | [8 empty] | False
| Stavba: |  | Bzenec - zkapacitnění řadu I. etapa
| JKSO: | [7 empty] | CC-CZ:
| Místo: |  | Bzenec | [5 empty] | Datum: |  | 29. 6. 2018
| Objednatel: | [7 empty] | IČ:
DIČ:
| Zhotovitel: | [7 empty] | IČ: |  | Vyplň údaj
|  | Vyplň údaj | [6 empty] | DIČ: |  | Vyplň údaj
| Projektant: | [7 empty] | IČ:
|  | Artesia, spol. s r.o., Ratíškovice | [6 empty] | DIČ:
| Zpracovatel: | [7 empty] | IČ: |  | 69715289
|  | Ing. Kavka Roman, Hodonín | [6 empty] | DIČ:
Poznámka:
| Náklady z rozpočtu | [7 empty] | 0
| Ostatní náklady | [7 empty] | 0
| Cena bez DPH | [7 empty] | 0
| DPH | základní | 21% | ze | 0 |  |  |  | 0
|  | snížená | 15% | ze | 0 |  |  |  | 0
|  | zákl. přenesená | 21% | ze | 0 |  |  |  | 0
|  | sníž. přenesená | 15% | ze | 0 |  |  |  | 0
|  | nulová | 0% | ze | 0 |  |  |  | 0
| Cena s DPH |  |  | v | CZK |  |  | 0
| MJ 1 | [běžný metr]: | 1531.9 | ZRN/MJ 1: | 0 |  |  | Rozpočet/MJ 1: |  | 0 | [16 empty] | MJ
| Projektant |  |  |  |  | Zpracovatel
| Datum a podpis: |  |  | Razítko |  | Datum a podpis: |  |  |  | Razítko
| Objednavatel |  |  |  |  | Zhotovitel
| Datum a podpis: |  |  | Razítko |  | Datum a podpis: |  |  |  | Razítko
REKAPITULACE ROZPOČTU
Stavba: |  |  | Bzenec - zkapacitnění řadu I. etapa
Místo: |  |  | Bzenec |  |  |  | Datum: |  | 29. 6. 2018
Objednatel: | [6 empty] | Projektant: |  | Artesia, spol. s r.o., Ratíškovice
Zhotovitel: |  |  | Vyplň údaj |  |  |  | Zpracovatel: |  | Ing. Kavka Roman, Hodonín
Kód - Popis | [9 empty] | Cena celkem [CZK]
1) Náklady z rozpočtu | [9 empty] | 0 | [12 empty] | -1
| HSV - Práce a dodávky HSV | [8 empty] | 0
| 1 - Zemní práce | [8 empty] | 0
| 2 - Zakládání | [8 empty] | 0
| 3 - Svislé a kompletní konstrukce | [8 empty] | 0
| 4 - Vodorovné konstrukce | [8 empty] | 0
| 5 - Komunikace | [8 empty] | 0
| 6 - Úpravy povrchů, podlahy a osazování výplní | [8 empty] | 0
| 8 - Trubní vedení | [8 empty] | 0
| 9 - Ostatní konstrukce a práce-bourání | [8 empty] | 0
| 99 - Přesun hmot | [8 empty] | 0
| PSV - Práce a dodávky PSV | [8 empty] | 0
| 711 - Izolace proti vodě, vlhkosti a plynům | [8 empty] | 0
| VP - Vícepráce | [8 empty] | 0
2) Ostatní náklady | [9 empty] | 0 |  |  |  | DPH
| Zařízení staveniště | [8 empty] | 0 |  |  |  | základní | [12 empty] | VRN | [5 empty] | 0 | 0 | 0 | 0 | 0 | 1
| Projektové práce | [8 empty] | 0 |  |  |  | základní | [12 empty] | VRN | [5 empty] | 0 | 0 | 0 | 0 | 0 | 1
| Územní vlivy | [8 empty] | 0 |  |  |  | základní | [12 empty] | VRN | [5 empty] | 0 | 0 | 0 | 0 | 0 | 1
| Provozní vlivy | [8 empty] | 0 |  |  |  | základní | [12 empty] | VRN | [5 empty] | 0 | 0 | 0 | 0 | 0 | 1
| Jiné VRN | [8 empty] | 0 |  |  |  | základní | [12 empty] | VRN | [5 empty] | 0 | 0 | 0 | 0 | 0 | 1
| Kompletační činnost | [8 empty] | 0 |  |  |  | základní | [12 empty] | KOMPLETACNA | [5 empty] | 0 | 0 | 0 | 0 | 0 | 1
Celkové náklady za stavbu 1) + 2) | [7 empty] | 0
ROZPOČET
Stavba: |  |  | Bzenec - zkapacitnění řadu I. etapa
Místo: |  |  | Bzenec |  |  |  | Datum: |  | 29. 6. 2018
Objednatel: | [6 empty] | Projektant: |  | Artesia, spol. s r.o., Ratíškovice
Zhotovitel: |  |  | Vyplň údaj |  |  |  | Zpracovatel: |  | Ing. Kavka Roman, Hodonín
PČ | Typ | Kód | Popis |  |  | MJ | Množství | J.cena [CZK] |  | Cena celkem [CZK] |  |  | Poznámka | DPH | J. Nh [h] | Nh celkem [h] | J. hmotnost [t] | Hmotnost celkem [t] | J. suť [t] | Suť Celkem [t]
Náklady z rozpočtu | [9 empty] | 0 | [5 empty] | 0 |  | 3744.7321 |  | 58.3642 |  | D | -1 | [15 empty] | 0
| HSV - Práce a dodávky HSV | [8 empty] | 0 | [5 empty] | 0 |  | 3744.6624 |  | 58.3642 | 1 | D | 0 |  |  |  | ROZPOCET | [11 empty] | 0
| 1 - Zemní práce | [8 empty] | 0 | [5 empty] | 0 |  | 3270.8251 |  | 13.9725 | 1 | D | 1 |  |  |  | ROZPOCET | [11 empty] | 0
1 | K | 111201101 | Odstranění křovin a stromů průměru kmene do 100 mm i s kořeny z celkové plochy do 1000 m2 |  |  | m2 | 50 | 0 |  | 0 |  |  |  | základní |  | 0 | 0 | 0 | 0 | 0 | 4 | K | 2 |  |  |  | ROZPOCET | [5 empty] | 0 | 0 | 0 | 0 | 0 | 1 | 0 | 4 | 645062150
|  |  | 50 |  |  |  | 50 | [14 empty] | VV | 2 | 2 | True | 1 | ROZPOCET
2 | K | 111201401 | Spálení křovin a stromů průměru kmene do 100 mm |  |  | m2 | 50 | 0 |  | 0 |  |  |  | základní |  | 0 | 0.00018 | 0.009 | 0 | 0 | 4 | K | 2 |  |  |  | ROZPOCET | [5 empty] | 0 | 0 | 0 | 0 | 0 | 1 | 0 | 4 | 741576784
293 | K | 112101102 | Kácení stromů listnatých D kmene do 500 mm |  |  | kus | 60 | 0 |  | 0 |  |  |  | základní |  | 0 | 0 | 0 | 0 | 0 | 4 | K | 2 |  |  |  | ROZPOCET | [5 empty] | 0 | 0 | 0 | 0 | 0 | 1 | 0 | 4 | 387153739
294 | K | 112101103 | Kácení stromů listnatých D kmene do 700 mm |  |  | kus | 2 | 0 |  | 0 |  |  |  | základní |  | 0 | 0 | 0 | 0 | 0 | 4 | K | 2 |  |  |  | ROZPOCET | [5 empty] | 0 | 0 | 0 | 0 | 0 | 1 | 0 | 4 | 1934020684
295 | K | 112101105 | Kácení stromů listnatých D kmene do 1100 mm |  |  | kus | 2 | 0 |  | 0 |  |  |  | základní |  | 0 | 0 | 0 | 0 | 0 | 4 | K | 2 |  |  |  | ROZPOCET | [5 empty] | 0 | 0 | 0 | 0 | 0 | 1 | 0 | 4 | 1615745822
321 | K | 112101121 | Kácení stromů jehličnatých D kmene do 300 mm |  |  | kus | 550 | 0 |  | 0 |  |  |  | základní |  | 0 | 0 | 0 | 0 | 0 | 4 | K | 2 |  |  |  | ROZPOCET | [5 empty] | 0 | 0 | 0 | 0 | 0 | 1 | 0 | 4 | -1826210686
185 | K | 112201101 | Odstranění pařezů D do 300 mm |  |  | kus | 330 | 0 |  | 0 |  |  |  | základní |  | 0 | 8e-05 | 0.0264 | 0 | 0 | 4 | K | 2 |  |  |  | ROZPOCET | [5 empty] | 0 | 0 | 0 | 0 | 0 | 1 | 0 | 4 | -1257962861
5 | K | 112201102 | Odstranění pařezů D do 500 mm |  |  | kus | 35 | 0 |  | 0 |  |  |  | základní |  | 0 | 1e-05 | 0.00035 | 0 | 0 | 4 | K | 2 |  |  |  | ROZPOCET | [5 empty] | 0 | 0 | 0 | 0 | 0 | 1 | 0 | 4 | 2116282967
181 | K | 112201103 | Odstranění pařezů D do 700 mm |  |  | kus | 1 | 0 |  | 0 |  |  |  | základní |  | 0 | 0.00017 | 0.00017 | 0 | 0 | 4 | K | 2 |  |  |  | ROZPOCET | [5 empty] | 0 | 0 | 0 | 0 | 0 | 1 | 0 | 4 | -704392086
182 | K | 112201105 | Odstranění pařezů D přes 900 mm |  |  | kus | 1 | 0 |  | 0 |  |  |  | základní |  | 0 | 0.00017 | 0.00017 | 0 | 0 | 4 | K | 2 |  |  |  | ROZPOCET | [5 empty] | 0 | 0 | 0 | 0 | 0 | 1 | 0 | 4 | 797353094
7 | K | 115001101 | Převedení vody potrubím DN do 100 |  |  | m | 720 | 0 |  | 0 |  |  |  | základní |  | 0 | 0.00732 | 5.2704 | 0 | 0 | 4 | K | 2 |  |  |  | ROZPOCET | [5 empty] | 0 | 0 | 0 | 0 | 0 | 1 | 0 | 4 | -1881377241
|  |  | "odvedení vody nad 20 m při čerpání" 60*12 |  |  |  | 720 | [14 empty] | VV | 2 | 2 | True | 1 | ROZPOCET
8 | K | 115101201 | Čerpání vody na dopravní výšku do 10 m průměrný přítok do 500 l/min |  |  | hr | 1033.584 | 0 |  | 0 |  |  |  | základní |  | 0 | 4e-05 | 0.041343 | 0 | 0 | 4 | K | 2 |  |  |  | ROZPOCET | [5 empty] | 0 | 0 | 0 | 0 | 0 | 1 | 0 | 4 | -927720654
|  |  | 645,99/15*24 |  |  |  | 1033.584 | [14 empty] | VV | 2 | 2 | True | 1 | ROZPOCET
189 | K | 115201201 | Čerpací jehla pro snižování hladiny podzemní vody - vplavení |  |  | m | 978.773 | 0 |  | 0 |  |  |  | základní |  | 0 | 0.00198 | 1.938 | 0 | 0 | 4 | K | 2 |  |  |  | ROZPOCET | [5 empty] | 0 | 0 | 0 | 0 | 0 | 1 | 0 | 4 | -796837325
|  |  | "úsek od VB7 po VB8 645,99 m jehle po 3,3 m po obou stranách střídavě" 645,99/6,6*2*5 |  |  |  | 978.773 | [14 empty] | VV | 2 | 2 | True | 1 | ROZPOCET
190 | K | 115201211 | Čerpací jehla pro snižování hladiny podzemní vody - vytažení |  |  | m | 978.773 | 0 |  | 0 |  |  |  | základní |  | 0 | 0 | 0 | 0 | 0 | 4 | K | 2 |  |  |  | ROZPOCET | [5 empty] | 0 | 0 | 0 | 0 | 0 | 1 | 0 | 4 | -457039188
|  |  | "úsek od VB7 po VB8 645,99 m jehle po 3,3 m po obou stranách střídavě" 645,99/6,6*2*5 |  |  |  | 978.773 | [14 empty] | VV | 2 | 2 | True | 1 | ROZPOCET
191 | K | 115201301 | Montáž čerpací a odsávací stanice |  |  | kus | 1 | 0 |  | 0 |  |  |  | základní |  | 0 | 0.11146 | 0.11146 | 0 | 0 | 4 | K | 2 |  |  |  | ROZPOCET | [5 empty] | 0 | 0 | 0 | 0 | 0 | 1 | 0 | 4 | 1284020844
192 | K | 115201311 | Demontáž čerpací a odsávací stanice |  |  | kus | 1 | 0 |  | 0 |  |  |  | základní |  | 0 | 0 | 0 | 0 | 0 | 4 | K | 2 |  |  |  | ROZPOCET | [5 empty] | 0 | 0 | 0 | 0 | 0 | 1 | 0 | 4 | 94140204
193 | K | 115201401 | Montáž sběrného potrubí DN 150 |  |  | m | 645.99 | 0 |  | 0 |  |  |  | základní |  | 0 | 0.01108 | 7.1576 | 0 | 0 | 4 | K | 2 |  |  |  | ROZPOCET | [5 empty] | 0 | 0 | 0 | 0 | 0 | 1 | 0 | 4 | -2129210899
194 | K | 115201411 | Demontáž sběrného potrubí DN 150 |  |  | m | 645.99 | 0 |  | 0 |  |  |  | základní |  | 0 | 0 | 0 | 0 | 0 | 4 | K | 2 |  |  |  | ROZPOCET | [5 empty] | 0 | 0 | 0 | 0 | 0 | 1 | 0 | 4 | -1020766557
198 | K | 119003131 | Pomocné konstrukce při zabezpečení výkopů výstražnou páskou zřízení, včetně dodávky výstražné pásky |  |  | m | 1531.9 | 0 |  | 0 |  |  |  | základní |  | 0 | 0.00055 | 0.84255 | 0 | 0 | 4 | K | 2 |  |  |  | ROZPOCET | [5 empty] | 0 | 0 | 0 | 0 | 0 | 1 | 0 | 4 | -1753304833
|  |  | 1531,9 |  |  |  | 1531.9 | [14 empty] | VV | 2 | 2 | True | 1 | ROZPOCET
199 | K | 119003132 | Pomocné konstrukce při zabezpečení výkopů výstražnou páskou odstranění |  |  | m | 1531.9 | 0 |  | 0 |  |  |  | základní |  | 0 | 0 | 0 | 0 | 0 | 4 | K | 2 |  |  |  | ROZPOCET | [5 empty] | 0 | 0 | 0 | 0 | 0 | 1 | 0 | 4 | 1615400139
|  |  | 1531,9 |  |  |  | 1531.9 | [14 empty] | VV | 2 | 2 | True | 1 | ROZPOCET
9 | K | 120001101 | Příplatek za ztížení vykopávky v blízkosti podzemního vedení |  |  | m3 | 3.15 | 0 |  | 0 |  |  |  | základní |  | 0 | 0 | 0 | 0 | 0 | 4 | K | 2 |  |  |  | ROZPOCET | [5 empty] | 0 | 0 | 0 | 0 | 0 | 1 | 0 | 4 | 1491675995
|  |  | "ztížené vykopávky - VTL "1,4*1,5*1,5 |  |  |  | 3.15 | [14 empty] | VV | 2 | 2 | True | 1 | ROZPOCET
188 | K | 121101101 | Sejmutí ornice s přemístěním na vzdálenost do 50 m |  |  | m3 | 632.631 | 0 |  | 0 |  |  |  | základní |  | 0 | 0 | 0 | 0 | 0 | 4 | K | 2 |  |  |  | ROZPOCET | [5 empty] | 0 | 0 | 0 | 0 | 0 | 1 | 0 | 4 | -789005444
|  |  | 1498,8*1,4*0,3+9,5*1,1*0,3 |  |  |  | 632.631 | [14 empty] | VV | 2 | 2 | True | 1 | ROZPOCET
187 | K | 121101201 | Odstranění lesní hrabanky |  |  | m2 | 2098.32 | 0 |  | 0 |  |  |  | základní |  | 0 | 0 | 0 | 0 | 0 | 4 | K | 2 |  |  |  | ROZPOCET | [5 empty] | 0 | 0 | 0 | 0 | 0 | 1 | 0 | 4 | -1001985874
|  |  | 1498,8*1,4 |  |  |  | 2098.32 | [14 empty] | VV | 2 | 2 | True | 1 | ROZPOCET
11 | K | 122201101 | Odkopávky a prokopávky nezapažené v hornině tř. 3 objem do 100 m3 |  |  | m3 | 35.569 | 0 |  | 0 |  |  |  | základní |  | 0 | 0 | 0 | 0 | 0 | 4 | K | 2 |  |  |  | ROZPOCET | [5 empty] | 0 | 0 | 0 | 0 | 0 | 1 | 0 | 4 | -1440605201
|  |  | "odkopání kalníkové šachty" (2*2*1,0-3,14*0,6*0,6*1,0)*4 |  |  |  | 11.478 | [14 empty] | VV | 2 | 2 | True | 0 | ROZPOCET
|  |  | "odkopání vzdušníkové Š 3 ks, vnitř. rozměr 1500x1800 mm" (2*2,5*1-1,74*2,04*1)*3 |  |  |  | 4.351 | [14 empty] | VV | 2 | 2 | True | 0 | ROZPOCET
|  |  | "odkopání násypu vzdušníkové šachty" 3*0,5*4*4-2,04*1,74*3*0,4 |  |  |  | 19.74 | [14 empty] | VV | 2 | 2 | True | 0 | ROZPOCET
[7 empty] | 0 | [14 empty] | VV | 2 | 2 | True | 0 | ROZPOCET
|  |  | Součet |  |  |  | 35.569 | [14 empty] | VV | 2 | 4 | True | 1 | ROZPOCET
12 | K | 130901123 | Bourání konstrukcí v hloubených vykopávkách ze zdiva ze ŽB nebo předpjatého |  |  | m3 | 5.589 | 0 |  | 0 |  |  |  | základní |  | 0 | 0 | 0 | 2.5 | 13.9725 | 4 | K | 2 |  |  |  | ROZPOCET | [5 empty] | 0 | 0 | 0 | 0 | 0 | 1 | 0 | 4 | -126863402
|  |  | "vzdušníková šachta 3 ks " | [18 empty] | VV | 2 | 1 | True | 0 | ROZPOCET
|  |  | "strop-litinový poklop" (1,74*2,04*0,25-0,6*0,6*0,25)*3 |  |  |  | 2.392 | [14 empty] | VV | 2 | 2 | True | 0 | ROZPOCET
|  |  | "stěny" 1,8*0,12*1,5*2*3+1,74*0,12*2*3 |  |  |  | 3.197 | [14 empty] | VV | 2 | 2 | True | 0 | ROZPOCET
[7 empty] | 0 | [14 empty] | VV | 2 | 2 | True | 0 | ROZPOCET
|  |  | Součet |  |  |  | 5.589 | [14 empty] | VV | 2 | 4 | True | 1 | ROZPOCET
22 | K | 132201203 | Hloubení rýh š do 2000 mm v hornině tř. 3 objemu do 5000 m3 |  |  | m3 | 3799.22 | 0 |  | 0 |  |  |  | základní |  | 0 | 0 | 0 | 0 | 0 | 4 | K | 2 |  |  |  | ROZPOCET | [5 empty] | 0 | 0 | 0 | 0 | 0 | 1 | 0 | 4 | -1857742422
|  |  | 3438,82+247,35 |  |  |  | 3686.17 | [14 empty] | VV | 2 | 2 | True | 0 | ROZPOCET
|  |  | "MJ u rušeného podchodu chráničky" 2,5*2,5*2,5-2,5*2,5*0,3 |  |  |  | 13.75 | [14 empty] | VV | 2 | 2 | True | 0 | ROZPOCET
|  |  | "MJ protlak"3*7*3,4+3*3*3,1 |  |  |  | 99.3 | [14 empty] | VV | 2 | 2 | True | 0 | ROZPOCET
|  | vykop | Součet |  |  |  | 3799.22 | [14 empty] | VV | 2 | 4 | True | 1 | ROZPOCET
23 | K | 132201209 | Příplatek za lepivost k hloubení rýh š do 2000 mm v hornině tř. 3 |  |  | m3 | 1139.766 | 0 |  | 0 |  |  |  | základní |  | 0 | 0 | 0 | 0 | 0 | 4 | K | 2 |  |  |  | ROZPOCET | [5 empty] | 0 | 0 | 0 | 0 | 0 | 1 | 0 | 4 | 513537803
|  |  | vykop*0,3 |  |  |  | 1139.766 | [14 empty] | VV | 2 | 2 | True | 1 | ROZPOCET
24 | K | 132201401 | Hloubená vykopávka pod základy v hornině tř. 3 |  |  | m3 | 0.8 | 0 |  | 0 |  |  |  | základní |  | 0 | 0 | 0 | 0 | 0 | 4 | K | 2 |  |  |  | ROZPOCET | [5 empty] | 0 | 0 | 0 | 0 | 0 | 1 | 0 | 4 | -115140444
|  |  | "pro orient. sloupky 10 ks" 10*2*0,2*0,2 |  |  |  | 0.8 | [14 empty] | VV | 2 | 2 | True | 1 | ROZPOCET
13 | K | 134702401 | Vykopávky do 4 m2 pro studny spouštěné v hornině tř. 1 až 4 mimo kašovité a tekoucí hl do 10 m |  |  | m3 | 9.92 | 0 |  | 0 |  |  |  | základní |  | 0 | 0 | 0 | 0 | 0 | 4 | K | 2 |  |  |  | ROZPOCET | [5 empty] | 0 | 0 | 0 | 0 | 0 | 1 | 0 | 4 | 1107175448
|  |  | "pro osazení skruží vzdušníků a kalníků" | [18 empty] | VV | 2 | 1 | True | 0 | ROZPOCET
|  |  | 4*1,4*1,4*0,5+3*2,0*2,0*0,5 |  |  |  | 9.92 | [14 empty] | VV | 2 | 2 | True | 1 | ROZPOCET
200 | K | 141721119R | Řízený zemní protlak hloubky do 6 m vnějšího průměru do 1000 mm v hornině tř 1 až 4 |  |  | m | 15.5 | 0 |  | 0 |  |  |  | základní |  | 0 | 0 | 0 | 0 | 0 | 4 | K | 2 |  |  |  | ROZPOCET | [5 empty] | 0 | 0 | 0 | 0 | 0 | 1 | 0 | 4 | 1707169464
201 | M | 140310270R | trubka ocelová prům. 1020/10 mm dle DIN 2458 - chránička |  |  | m | 15.5 | 0 |  | 0 |  |  |  | základní |  | 0 | 0.249 | 3.8595 | 0 | 0 | 8 | M | 2 |  |  |  | ROZPOCET | [5 empty] | 0 | 0 | 0 | 0 | 0 | 1 | 0 | 4 | 430822342
325 | K | 153112122 | Zaberanění ocelových štětovnic na dl do 8 m ve standardních podmínkách z terénu |  |  | m2 | 92.8 | 0 |  | 0 |  |  |  | základní |  | 0 | 0 | 0 | 0 | 0 | 4 | K | 2 |  |  |  | ROZPOCET | [5 empty] | 0 | 0 | 0 | 0 | 0 | 1 | 0 | 4 | -445822467
|  |  | "montážmí jámy u protlaku OC DN 1000" 7*3,4*2+3*3,4*2+2*3,1*4 |  |  |  | 92.8 | [14 empty] | VV | 2 | 2 | True | 0 | ROZPOCET
|  |  | Součet |  |  |  | 92.8 | [14 empty] | VV | 2 | 4 | True | 1 | ROZPOCET
326 | M | 5 | štětovnice délky 6 m, skladná šíře 0,24 m - MJ pro přechod Vracovského potoka + MJ u protlaku pod silnicí |  |  | ks | 193.333 | 0 |  | 0 |  |  |  | základní |  | 0 | 0.051 | 9.86 | 0 | 0 | 8 | M | 2 |  |  |  | ROZPOCET | [5 empty] | 0 | 0 | 0 | 0 | 0 | 1 | 0 | 4 | 1460623325
|  |  | (92,8/2)/0,24 |  |  |  | 193.333 | [14 empty] | VV | 2 | 2 | True | 0 | ROZPOCET
|  |  | Součet |  |  |  | 193.333 | [14 empty] | VV | 2 | 4 | True | 1 | ROZPOCET
327 | K | 153113112 | Vytažení ocelových štětovnic dl do 12 m zaberaněných do hl 8 m z terénu ve standardnich podmínkách |  |  | m2 | 92.8 | 0 |  | 0 |  |  |  | základní |  | 0 | 0 | 0 | 0 | 0 | 4 | K | 2 |  |  |  | ROZPOCET | [5 empty] | 0 | 0 | 0 | 0 | 0 | 1 | 0 | 4 | -1645164813
|  |  | "montážmí jámy u protlaku OC DN 1000" 7*3,4*2+3*3,4*2+2*3,1*4 |  |  |  | 92.8 | [14 empty] | VV | 2 | 2 | True | 0 | ROZPOCET
|  |  | Součet |  |  |  | 92.8 | [14 empty] | VV | 2 | 4 | True | 1 | ROZPOCET
324 | K | 154 | přesun techniky pro protlak |  |  | kpl | 1 | 0 |  | 0 |  |  |  | základní |  | 0 | 0 | 0 | 0 | 0 | 4 | K | 2 |  |  |  | ROZPOCET | [5 empty] | 0 | 0 | 0 | 0 | 0 | 1 | 0 | 4 | 167657841
307 | K | 162701105R | Vodorovné přemístění do 10000 m jílu od dodavatele |  |  | m3 | 32.471 | 0 |  | 0 |  |  |  | základní |  | 0 | 0 | 0 | 0 | 0 | 4 | K | 2 |  |  |  | ROZPOCET | [5 empty] | 0 | 0 | 0 | 0 | 0 | 1 | 0 | 4 | 152062428
|  |  | " obsyp těsněním po úsecích 100 na délce po 3 m dle návrhu HG posudku 9 x" (3*1,4*1,1-3,4*0,315*0,315*3)*9 |  |  |  | 32.471 | [14 empty] | VV | 2 | 2 | True | 0 | ROZPOCET
|  |  | Součet |  |  |  | 32.471 | [14 empty] | VV | 2 | 4 | True | 1 | ROZPOCET
320 | K | 162701109R | Příplatek k vodorovnému přemístění výkopku/sypaniny z horniny tř. 1 až 4 ZKD 1000 m přes 10000 m |  |  | m3 | 584.478 | 0 |  | 0 |  |  |  | základní |  | 0 | 0 | 0 | 0 | 0 | 4 | K | 2 |  |  |  | ROZPOCET | [5 empty] | 0 | 0 | 0 | 0 | 0 | 1 | 0 | 4 | 781368342
|  |  | 32,471*18 |  |  |  | 584.478 | [14 empty] | VV | 2 | 2 | True | 1 | ROZPOCET
308 | K | 167101101R | Nakládání jílu u dodavatele |  |  | m3 | 32.471 | 0 |  | 0 |  |  |  | základní |  | 0 | 0 | 0 | 0 | 0 | 4 | K | 2 |  |  |  | ROZPOCET | [5 empty] | 0 | 0 | 0 | 0 | 0 | 1 | 0 | 4 | 405412096
|  |  | " obsyp těsněním po úsecích 100 na délce po 3 m dle návrhu HG posudku 9 x" (3*1,4*1,1-3,4*0,315*0,315*3)*9 |  |  |  | 32.471 | [14 empty] | VV | 2 | 2 | True | 0 | ROZPOCET
|  |  | Součet |  |  |  | 32.471 | [14 empty] | VV | 2 | 4 | True | 1 | ROZPOCET
309 | K | 167101103R | Složení jílu z dopravního prostředku na stavbě |  |  | m3 | 32.471 | 0 |  | 0 |  |  |  | základní |  | 0 | 0 | 0 | 0 | 0 | 4 | K | 2 |  |  |  | ROZPOCET | [5 empty] | 0 | 0 | 0 | 0 | 0 | 1 | 0 | 4 | 1733238630
|  |  | " obsyp těsněním po úsecích 100 na délce po 3 m dle návrhu HG posudku 9 x" (3*1,4*1,1-3,4*0,315*0,315*3)*9 |  |  |  | 32.471 | [14 empty] | VV | 2 | 2 | True | 0 | ROZPOCET
|  |  | Součet |  |  |  | 32.471 | [14 empty] | VV | 2 | 4 | True | 1 | ROZPOCET
310 | M | 124 | dodávka jílu pro zatěsnění výkopu pro obsyp - nabídka dodavatele |  |  | t | 58.448 | 0 |  | 0 |  |  |  | základní |  | 0 | 0 | 0 | 0 | 0 | 8 | M | 2 |  |  |  | ROZPOCET | [5 empty] | 0 | 0 | 0 | 0 | 0 | 1 | 0 | 4 | -1226507793
|  |  | " obsyp těsněním po úsecích 100 na délce po 3 m dle návrhu HG posudku" ((3*1,4*1,1-3,4*0,315*0,315*3)*9)*1,8 |  |  |  | 58.448 | [14 empty] | VV | 2 | 2 | True | 1 | ROZPOCET
216 | K | 899911174R | Montáž kluzné objímky výšky 130 mm vnějšího průměru potrubí do 617,4 mm |  |  | kus | 17 | 0 |  | 0 |  |  |  | základní |  | 0 | 0.00062 | 0.01054 | 0 | 0 | 4 | K | 2 |  |  |  | ROZPOCET | [5 empty] | 0 | 0 | 0 | 0 | 0 | 1 | 0 | 4 | -1710194464
217 | M | 2 | vymezovací objímka např. typ E výška 130 mm, š. 225 mm |  |  | kus | 102 | 0 |  | 0 |  |  |  | základní |  | 0 | 0 | 0 | 0 | 0 | 8 | M | 2 |  |  |  | ROZPOCET | [5 empty] | 0 | 0 | 0 | 0 | 0 | 1 | 0 | 4 | 1501386176
218 | M | 3 | kluzná objímka např. typ H výška 130 mm š. 225 m |  |  | kus | 17 | 0 |  | 0 |  |  |  | základní |  | 0 | 0 | 0 | 0 | 0 | 8 | M | 2 |  |  |  | ROZPOCET | [5 empty] | 0 | 0 | 0 | 0 | 0 | 1 | 0 | 4 | -1633114903
202 | K | 151821112 | Osazení a odstranění pažicího boxu středního hl výkopu do 3,5 m š do 2,5 m |  |  | m2 | 6157.99 | 0 |  | 0 |  |  |  | základní |  | 0 | 0 | 0 | 0 | 0 | 4 | K | 2 |  |  |  | ROZPOCET | [5 empty] | 0 | 0 | 0 | 0 | 0 | 1 | 0 | 4 | 2026789414
|  |  | 3602,72+2530,27+2,5*2,5*4 |  |  |  | 6157.99 | [14 empty] | VV | 2 | 2 | True | 1 | ROZPOCET
203 | K | 151821212 | Příplatek k pažicímu boxu střednímu hl výkopu do 3,5 m š do 2,5 m za první a ZKD den zapažení |  |  | m2 | 410.533 | 0 |  | 0 |  |  |  | základní |  | 0 | 0 | 0 | 0 | 0 | 4 | K | 2 |  |  |  | ROZPOCET | [5 empty] | 0 | 0 | 0 | 0 | 0 | 1 | 0 | 4 | 984847800
|  |  | 6157,99/15 |  |  |  | 410.533 | [14 empty] | VV | 2 | 2 | True | 1 | ROZPOCET
32 | K | 161101101 | Svislé přemístění výkopku z horniny tř. 1 až 4 hl výkopu do 2,5 m |  |  | m3 | 1899.61 | 0 |  | 0 |  |  |  | základní |  | 0 | 0 | 0 | 0 | 0 | 4 | K | 2 |  |  |  | ROZPOCET | [5 empty] | 0 | 0 | 0 | 0 | 0 | 1 | 0 | 4 | 1701088917
|  |  | vykop*0,5 "50%" |  |  |  | 1899.61 | [14 empty] | VV | 2 | 2 | True | 1 | ROZPOCET
186 | K | 162201301 | Vodorovné přemístění lesní hrabanky do 50 m |  |  | m2 | 2098.32 | 0 |  | 0 |  |  |  | základní |  | 0 | 0 | 0 | 0 | 0 | 4 | K | 2 |  |  |  | ROZPOCET | [5 empty] | 0 | 0 | 0 | 0 | 0 | 1 | 0 | 4 | -1410933789
|  |  | 1498,8*1,4 |  |  |  | 2098.32 | [14 empty] | VV | 2 | 2 | True | 1 | ROZPOCET
33 | K | 162701105 | Vodorovné přemístění do 10000 m výkopku z horniny tř. 1 až 4 |  |  | m3 | 2309.361 | 0 |  | 0 |  |  |  | základní |  | 0 | 0 | 0 | 0 | 0 | 4 | K | 2 |  |  |  | ROZPOCET | [5 empty] | 0 | 0 | 0 | 0 | 0 | 1 | 0 | 4 | -277601122
|  |  | 2309,361 |  |  |  | 2309.361 | [14 empty] | VV | 2 | 2 | True | 1 | ROZPOCET
289 | K | 162701109 | Příplatek k vodorovnému přemístění výkopku/sypaniny z horniny tř. 1 až 4 ZKD 1000 m přes 10000 m |  |  | m3 | 23093.61 | 0 |  | 0 |  |  |  | základní |  | 0 | 0 | 0 | 0 | 0 | 4 | K | 2 |  |  |  | ROZPOCET | [5 empty] | 0 | 0 | 0 | 0 | 0 | 1 | 0 | 4 | 214494367
|  |  | "odvoz přebytečné zeminy do 20 km" 10*2309,361 |  |  |  | 23093.61 | [14 empty] | VV | 2 | 2 | True | 1 | ROZPOCET
34 | K | 171201201 | Uložení sypaniny na skládky |  |  | m3 | 2309.361 | 0 |  | 0 |  |  |  | základní |  | 0 | 0 | 0 | 0 | 0 | 4 | K | 2 |  |  |  | ROZPOCET | [5 empty] | 0 | 0 | 0 | 0 | 0 | 1 | 0 | 4 | -874748121
|  |  | "přebytečná zemina" 3686,17+0,8+9,92-1387,529 |  |  |  | 2309.361 | [14 empty] | VV | 2 | 2 | True | 1 | ROZPOCET
35 | K | 174101101 | Zásyp jam, šachet rýh nebo kolem objektů sypaninou se zhutněním |  |  | m3 | 1387.529 | 0 |  | 0 |  |  |  | základní |  | 0 | 0 | 0 | 0 | 0 | 4 | K | 2 |  |  |  | ROZPOCET | [5 empty] | 0 | 0 | 0 | 0 | 0 | 1 | 0 | 4 | -1372428345
|  |  | "zásyp skruží vzdušníky" 3,14*0,75*0,75*1*3 |  |  |  | 5.299 | [14 empty] | VV | 2 | 2 | True | 0 | ROZPOCET
|  |  | "zásyp skruží kalníky" 3,14*0,5*0,5*1*4 |  |  |  | 3.14 | [14 empty] | VV | 2 | 2 | True | 0 | ROZPOCET
|  |  | "zásyp zrušených vzdušníkových a kalníkových šachet" 1,8*1,5*1*3+3,14*0,5*0,5*4*1,5+2*2*1*4+2,5*2,5*1*3 |  |  |  | 47.56 | [14 empty] | VV | 2 | 2 | True | 0 | ROZPOCET
|  |  | "zásyp výkopu" 3699,92-2239,22-97,97-7*3*1,04-3*3*1,04 |  |  |  | 1331.53 | [14 empty] | VV | 2 | 2 | True | 0 | ROZPOCET
|  |  | Součet |  |  |  | 1387.529 | [14 empty] | VV | 2 | 4 | True | 1 | ROZPOCET
37 | M | 583336740 | kamenivo těžené hrubé frakce 16-32 |  |  | t | 18.565 | 0 |  | 0 |  |  |  | základní |  | 0 | 1 | 18.565 | 0 | 0 | 8 | M | 2 |  |  |  | ROZPOCET | [5 empty] | 0 | 0 | 0 | 0 | 0 | 1 | 0 | 4 | -1114866386
|  |  | "zásyp skruží kalníky" 3,14*0,75*0,75*1*3*2,2 |  |  |  | 11.657 | [14 empty] | VV | 2 | 2 | True | 0 | ROZPOCET
|  |  | "zásyp skruží vzdušníky" 3,14*0,5*0,5*1*4*2,2 |  |  |  | 6.908 | [14 empty] | VV | 2 | 2 | True | 0 | ROZPOCET
|  |  | Součet |  |  |  | 18.565 | [14 empty] | VV | 2 | 4 | True | 1 | ROZPOCET
40 | K | 175101101 | Obsyp potrubí bez prohození sypaniny z hornin tř. 1 až 4 uloženým do 3 m od kraje výkopu |  |  | m3 | 1790.629 | 0 |  | 0 |  |  |  | základní |  | 0 | 0 | 0 | 0 | 0 | 4 | K | 2 |  |  |  | ROZPOCET | [5 empty] | 0 | 0 | 0 | 0 | 0 | 1 | 0 | 4 | 622410599
|  |  | 2239,22+7*3*1,04+3*3*1,04-0,3132*1531,9 |  |  |  | 1790.629 | [14 empty] | VV | 2 | 2 | True | 1 | ROZPOCET
|  |  | "obsyp - vytl. potrubí" | [18 empty] | VV | 2 | 1 | True | 0 | ROZPOCET
41 | M | 583312000 | kamenivo těžené obsypový materiál |  |  | t | 3223.132 | 0 |  | 0 |  |  |  | základní |  | 0 | 1 | 3223.132 | 0 | 0 | 8 | M | 2 |  |  |  | ROZPOCET | [5 empty] | 0 | 0 | 0 | 0 | 0 | 1 | 0 | 4 | -1178161604
|  |  | 1790,629*1,8 |  |  |  | 3223.132 | [14 empty] | VV | 2 | 2 | True | 1 | ROZPOCET
17 | K | 180401211 | Založení lučního trávníku výsevem v rovině a ve svahu do 1:5 |  |  | m2 | 17.32 | 0 |  | 0 |  |  |  | základní |  | 0 | 0 | 0 | 0 | 0 | 4 | K | 2 |  |  |  | ROZPOCET | [5 empty] | 0 | 0 | 0 | 0 | 0 | 1 | 0 | 4 | -1489645156
|  |  | "AŠ 33" 2,7*4,1 |  |  |  | 11.07 | [14 empty] | VV | 2 | 2 | True | 0 | ROZPOCET
|  |  | 2,5*2,5 "MJ u rušené chráničky" |  |  |  | 6.25 | [14 empty] | VV | 2 | 2 | True | 0 | ROZPOCET
|  |  | Součet |  |  |  | 17.32 | [14 empty] | VV | 2 | 4 | True | 1 | ROZPOCET
18 | M | 005724720 | osivo směs travní krajinná - rovinná |  |  | kg | 0.26 | 0 |  | 0 |  |  |  | základní |  | 0 | 0.001 | 0.00026 | 0 | 0 | 8 | M | 2 |  |  |  | ROZPOCET | [5 empty] | 0 | 0 | 0 | 0 | 0 | 1 | 0 | 4 | 871921851
19 | K | 180401213 | Založení lučního trávníku výsevem ve svahu do 1:1 |  |  | m2 | 30 | 0 |  | 0 |  |  |  | základní |  | 0 | 0 | 0 | 0 | 0 | 4 | K | 2 |  |  |  | ROZPOCET | [5 empty] | 0 | 0 | 0 | 0 | 0 | 1 | 0 | 4 | 851381212
|  |  | "AŠ 33" 1,5*5*4 |  |  |  | 30 | [14 empty] | VV | 2 | 2 | True | 0 | ROZPOCET
|  |  | Součet |  |  |  | 30 | [14 empty] | VV | 2 | 4 | True | 1 | ROZPOCET
20 | M | 005724740 | osivo směs travní krajinná - svahová |  |  | kg | 0.45 | 0 |  | 0 |  |  |  | základní |  | 0 | 0.001 | 0.00045 | 0 | 0 | 8 | M | 2 |  |  |  | ROZPOCET | [5 empty] | 0 | 0 | 0 | 0 | 0 | 1 | 0 | 4 | 2111301639
42 | K | 181301105 | Rozprostření ornice pl do 500 m2 v rovině nebo ve svahu do 1:5 tl vrstvy do 300 mm |  |  | m2 | 2115.02 | 0 |  | 0 |  |  |  | základní |  | 0 | 0 | 0 | 0 | 0 | 4 | K | 2 |  |  |  | ROZPOCET | [5 empty] | 0 | 0 | 0 | 0 | 0 | 1 | 0 | 4 | 486440053
|  |  | 9,5*1,1+1498,8*1,4+2,5*2,5 |  |  |  | 2115.02 | [14 empty] | VV | 2 | 2 | True | 1 | ROZPOCET
213 | K | 182101101 | Svahování v zářezech v hornině tř. 1 až 4 |  |  | m2 | 458 | 0 |  | 0 |  |  |  | základní |  | 0 | 0 | 0 | 0 | 0 | 4 | K | 2 |  |  |  | ROZPOCET | [5 empty] | 0 | 0 | 0 | 0 | 0 | 1 | 0 | 4 | 1132777791
|  |  | "úprva svahů příkopů 1,076-1,137 km a 1,158-1,326 km" 61*1*2+168*1*2 |  |  |  | 458 | [14 empty] | VV | 2 | 2 | True | 1 | ROZPOCET
| 2 - Zakládání | [8 empty] | 0 | [5 empty] | 0 |  | 23.1971 |  | 0 | 1 | D | 1 |  |  |  | ROZPOCET | [11 empty] | 0
46 | K | 242111113 | Osazení pláště kopané studny z betonových skruží celokruhových D 1 m0 |  |  | m | 4 | 0 |  | 0 |  |  |  | základní |  | 0 | 0.02464 | 0.09856 | 0 | 0 | 4 | K | 2 |  |  |  | ROZPOCET | [5 empty] | 0 | 0 | 0 | 0 | 0 | 1 | 0 | 4 | -1832672382
|  |  | "bet. skruže DN 1000/1000" 4 |  |  |  | 4 | [14 empty] | VV | 2 | 2 | True | 1 | ROZPOCET
47 | M | 592253350 | skruž betonová studňová kruhová 1000/1000 |  |  | kus | 4 | 0 |  | 0 |  |  |  | základní |  | 0 | 0.74 | 2.96 | 0 | 0 | 8 | M | 2 |  |  |  | ROZPOCET | [5 empty] | 0 | 0 | 0 | 0 | 0 | 1 | 0 | 4 | -2045087260
206 | K | 242111115 | Osazení pláště kopané studny z betonových skruží celokruhových DN 1,5 m |  |  | m | 3 | 0 |  | 0 |  |  |  | základní |  | 0 | 0.02995 | 0.08985 | 0 | 0 | 4 | K | 2 |  |  |  | ROZPOCET | [5 empty] | 0 | 0 | 0 | 0 | 0 | 1 | 0 | 4 | 1672997098
|  |  | "bet. skruže DN 1500/1000" 3 |  |  |  | 3 | [14 empty] | VV | 2 | 2 | True | 1 | ROZPOCET
207 | M | 592255650 | skruž betonová DN 1500 |  |  | kus | 3 | 0 |  | 0 |  |  |  | základní |  | 0 | 1.74 | 5.22 | 0 | 0 | 8 | M | 2 |  |  |  | ROZPOCET | [5 empty] | 0 | 0 | 0 | 0 | 0 | 1 | 0 | 4 | -1575858281
204 | K | 275313511 | Základové patky z betonu tř. C 12/15 |  |  | m3 | 6.572 | 0 |  | 0 |  |  |  | základní |  | 0 | 2.2563 | 14.8287 | 0 | 0 | 4 | K | 2 |  |  |  | ROZPOCET | [5 empty] | 0 | 0 | 0 | 0 | 0 | 1 | 0 | 4 | -1515705615
|  |  | "betonáž orientačních sloupků" (0,6*0,6*2-3,14*0,1*0,1*2)*10 |  |  |  | 6.572 | [14 empty] | VV | 2 | 2 | True | 1 | ROZPOCET
| 3 - Svislé a kompletní konstrukce | [8 empty] | 0 | [5 empty] | 0 |  | 6.1188 |  | 0 | 1 | D | 1 |  |  |  | ROZPOCET | [11 empty] | 0
205 | K | 274 | Výplňový beton sloupku |  |  | m3 | 12.043 | 0 |  | 0 |  |  |  | základní |  | 0 | 0 | 0 | 0 | 0 | 4 | K | 2 |  |  |  | ROZPOCET | [5 empty] | 0 | 0 | 0 | 0 | 0 | 1 | 0 | 4 | -2115046279
|  |  | "výplňový beton vnitřku orient. sloupků 10s, dl. 3,8 m" 10*3,14*0,1*0,1*3,8 |  |  |  | 1.193 | [14 empty] | VV | 2 | 2 | True | 0 | ROZPOCET
|  |  | "zaplnění původní chráničky D.1.6.1" 6,63 |  |  |  | 6.63 | [14 empty] | VV | 2 | 2 | True | 0 | ROZPOCET
|  |  | "zaplnění ocel prům. 630/5 mm D.1.6.1" 4,22 |  |  |  | 4.22 | [14 empty] | VV | 2 | 2 | True | 0 | ROZPOCET
|  |  | Součet |  |  |  | 12.043 | [14 empty] | VV | 2 | 4 | True | 1 | ROZPOCET
258 | K | 317121102 | Montáž prefabrikovaných překladů pro světlost otvoru do 1800 mm |  |  | kus | 14 | 0 |  | 0 |  |  |  | základní |  | 0 | 0.00918 | 0.12852 | 0 | 0 | 4 | K | 2 |  |  |  | ROZPOCET | [5 empty] | 0 | 0 | 0 | 0 | 0 | 1 | 0 | 4 | -154123244
257 | M | 593215110 | překlad železobetonový např.RZP149/14/22 V 149x14x21,5 cm |  |  | kus | 14 | 0 |  | 0 |  |  |  | základní |  | 0 | 0.104 | 1.456 | 0 | 0 | 8 | M | 2 |  |  |  | ROZPOCET | [5 empty] | 0 | 0 | 0 | 0 | 0 | 1 | 0 | 4 | 176611531
269 | K | 317121103 | Montáž prefabrikovaných překladů pro světlost otvoru do 3750 mm |  |  | kus | 17 | 0 |  | 0 |  |  |  | základní |  | 0 | 0.01147 | 0.19499 | 0 | 0 | 4 | K | 2 |  |  |  | ROZPOCET | [5 empty] | 0 | 0 | 0 | 0 | 0 | 1 | 0 | 4 | -1379701169
270 | M | 593215180 | překlad železobetonový např.RZP 284/14/22 V 284x14x21,5 cm |  |  | kus | 17 | 0 |  | 0 |  |  |  | základní |  | 0 | 0.198 | 3.366 | 0 | 0 | 8 | M | 2 |  |  |  | ROZPOCET | [5 empty] | 0 | 0 | 0 | 0 | 0 | 1 | 0 | 4 | -344405601
50 | K | 338171112 | Osazování sloupků ocelových v 2 m se zabetonováním |  |  | kus | 10 | 0 |  | 0 |  |  |  | základní |  | 0 | 0.09716 | 0.9716 | 0 | 0 | 4 | K | 2 |  |  |  | ROZPOCET | [5 empty] | 0 | 0 | 0 | 0 | 0 | 1 | 0 | 4 | 527744567
59 | K | 899713111 | Orientační tabulky na sloupku ocelovém |  |  | kus | 5 | 0 |  | 0 |  |  |  | základní |  | 0 | 0.00033 | 0.00165 | 0 | 0 | 4 | K | 2 |  |  |  | ROZPOCET | [5 empty] | 0 | 0 | 0 | 0 | 0 | 1 | 0 | 4 | 1922192459
60 | M | 23 | orientační sloupek modrý, prům 200 mm v 3,8 m |  |  | kus | 10 | 0 |  | 0 |  |  |  | základní |  | 0 | 0 | 0 | 0 | 0 | 8 | M | 2 |  |  |  | ROZPOCET | [5 empty] | 0 | 0 | 0 | 0 | 0 | 1 | 0 | 4 | 1714481697
| 4 - Vodorovné konstrukce | [8 empty] | 0 | [5 empty] | 0 |  | 185.2855 |  | 0 | 1 | D | 1 |  |  |  | ROZPOCET | [11 empty] | 0
61 | K | 451572111 | Lože pod potrubí otevřený výkop z kameniva drobného těženého zrnitost max. do 2-8 mm cena je vč. materiálu |  |  | m3 | 97.97 | 0 |  | 0 |  |  |  | základní |  | 0 | 1.8908 | 185.2387 | 0 | 0 | 4 | K | 2 |  |  |  | ROZPOCET | [5 empty] | 0 | 0 | 0 | 0 | 0 | 1 | 0 | 4 | -414746904
|  |  | 94,97 |  |  |  | 94.97 | [14 empty] | VV | 2 | 2 | True | 0 | ROZPOCET
|  |  | "MJ protlak" 7*3*0,1+3*3*0,1 |  |  |  | 3 | [14 empty] | VV | 2 | 2 | True | 0 | ROZPOCET
|  |  | Součet |  |  |  | 97.97 | [14 empty] | VV | 2 | 4 | True | 1 | ROZPOCET
62 | K | 452311131 | Podkladní desky z betonu prostého tř. C 12/15 otevřený výkop |  |  | m3 | 5.6 | 0 |  | 0 |  |  |  | základní |  | 0 | 0 | 0 | 0 | 0 | 4 | K | 2 |  |  |  | ROZPOCET | [5 empty] | 0 | 0 | 0 | 0 | 0 | 1 | 0 | 4 | 1982558494
|  |  | "podkladní bloky" 0,4*14 |  |  |  | 5.6 | [14 empty] | VV | 2 | 2 | True | 0 | ROZPOCET
|  |  | Součet |  |  |  | 5.6 | [14 empty] | VV | 2 | 4 | True | 1 | ROZPOCET
274 | K | 452313141 | Podkladní bloky z betonu prostého tř. C 16/20 otevřený výkop |  |  | m3 | 0.026 | 0 |  | 0 |  |  |  | základní |  | 0 | 0 | 0 | 0 | 0 | 4 | K | 2 |  |  |  | ROZPOCET | [5 empty] | 0 | 0 | 0 | 0 | 0 | 1 | 0 | 4 | 1536483030
|  |  | "AŠS33 betonové bloky pod armatury" 0,12*0,12*0,48*2+0,3*0,3*0,14 |  |  |  | 0.026 | [14 empty] | VV | 2 | 2 | True | 1 | ROZPOCET
275 | K | 452313192 | Příplatek ke zřizování podkladních bloků z betonu prostého za práce ve štole |  |  | m3 | 0.026 | 0 |  | 0 |  |  |  | základní |  | 0 | 0 | 0 | 0 | 0 | 4 | K | 2 |  |  |  | ROZPOCET | [5 empty] | 0 | 0 | 0 | 0 | 0 | 1 | 0 | 4 | -1363922709
|  |  | "Aˇ%S33 betonové bloky pod armatury" 0,12*0,12*0,48*2+0,3*0,3*0,14 |  |  |  | 0.026 | [14 empty] | VV | 2 | 2 | True | 1 | ROZPOCET
66 | K | 452351101 | Bednění podkladních desek nebo bloků nebo sedlového lože otevřený výkop |  |  | m2 | 7 | 0 |  | 0 |  |  |  | základní |  | 0 | 0.00632 | 0.04424 | 0 | 0 | 4 | K | 2 |  |  |  | ROZPOCET | [5 empty] | 0 | 0 | 0 | 0 | 0 | 1 | 0 | 4 | 230616616
|  |  | 0,5*14 |  |  |  | 7 | [14 empty] | VV | 2 | 2 | True | 1 | ROZPOCET
67 | K | 452353101 | Bednění podkladních bloků otevřený výkop |  |  | m2 | 0.398 | 0 |  | 0 |  |  |  | základní |  | 0 | 0.00645 | 0.0025671 | 0 | 0 | 4 | K | 2 |  |  |  | ROZPOCET | [5 empty] | 0 | 0 | 0 | 0 | 0 | 1 | 0 | 4 | -422983730
|  |  | "AŠ 33 bet. bloky" 0,3*0,14*4+0,12*0,48*4 |  |  |  | 0.398 | [14 empty] | VV | 2 | 2 | True | 0 | ROZPOCET
|  |  | Součet |  |  |  | 0.398 | [14 empty] | VV | 2 | 4 | True | 1 | ROZPOCET
| 5 - Komunikace | [8 empty] | 0 | [5 empty] | 0 |  | 17.8227 |  | 0 | 1 | D | 1 |  |  |  | ROZPOCET | [11 empty] | 0
212 | K | 564651111 | Podklad z kameniva hrubého drceného vel. 63-125 mm tl 150 mm vč,. materiálu |  |  | m2 | 1455 | 0 |  | 0 |  |  |  | základní |  | 0 | 0 | 0 | 0 | 0 | 4 | K | 2 |  |  |  | ROZPOCET | [5 empty] | 0 | 0 | 0 | 0 | 0 | 1 | 0 | 4 | -1970567388
|  |  | "zpevnění povrchu lesní cesty Bzinková s jeho zhutněním" 485*3 |  |  |  | 1455 | [14 empty] | VV | 2 | 2 | True | 1 | ROZPOCET
69 | K | 571902111 | Posyp krytu kamenivem drceným nebo těženým do 10 kg/m2 |  |  | m2 | 1455 | 0 |  | 0 |  |  |  | základní |  | 0 | 0.01062 | 15.4521 | 0 | 0 | 4 | K | 2 |  |  |  | ROZPOCET | [5 empty] | 0 | 0 | 0 | 0 | 0 | 1 | 0 | 4 | 1162971816
|  |  | "zpevnění povrchu lesní cesty, vč. zhutnění" 485*3 |  |  |  | 1455 | [14 empty] | VV | 2 | 2 | True | 1 | ROZPOCET
70 | K | 591241111 | Kladení dlažby z kostek drobných z kamene na MC tl 50 mm |  |  | m2 | 5.275 | 0 |  | 0 |  |  |  | základní |  | 0 | 0.19536 | 1.0305 | 0 | 0 | 4 | K | 2 |  |  |  | ROZPOCET | [5 empty] | 0 | 0 | 0 | 0 | 0 | 1 | 0 | 4 | 593112688
|  |  | "pro obdláždění poklopů vzdušníku" (3,14*0,5*0,5-3,14*0,1*0,1)*7 |  |  |  | 5.275 | [14 empty] | VV | 2 | 2 | True | 1 | ROZPOCET
71 | M | 583801200 | kostka dlažební drobná, žula velikost 8/10 cm |  |  | t | 1.055 | 0 |  | 0 |  |  |  | základní |  | 0 | 1 | 1.055 | 0 | 0 | 8 | M | 2 |  |  |  | ROZPOCET | [5 empty] | 0 | 0 | 0 | 0 | 0 | 1 | 0 | 4 | 1985311388
|  |  | "pro obdláždění poklopů vzdušníku 1t/m2" (3,14*0,5*0,5-3,14*0,1*0,1)*7*0,2 |  |  |  | 1.055 | [14 empty] | VV | 2 | 2 | True | 1 | ROZPOCET
267 | K | 596811120 | Kladení betonové dlažby komunikací pro pěší do lože z kameniva vel do 0,09 m2 plochy do 50 m2 |  |  | m2 | 1.44 | 0 |  | 0 |  |  |  | základní |  | 0 | 0.101 | 0.14544 | 0 | 0 | 4 | K | 2 |  |  |  | ROZPOCET | [5 empty] | 0 | 0 | 0 | 0 | 0 | 1 | 0 | 4 | -144845572
|  |  | "AŠ 33 odláždění poklopu" 0,3*1,2*4 |  |  |  | 1.44 | [14 empty] | VV | 2 | 2 | True | 1 | ROZPOCET
268 | M | 592457000 | dlažba betonová plošná hladká 30x30x4,5 cm šedá |  |  | m2 | 1.44 | 0 |  | 0 |  |  |  | základní |  | 0 | 0.097 | 0.13968 | 0 | 0 | 8 | M | 2 |  |  |  | ROZPOCET | [5 empty] | 0 | 0 | 0 | 0 | 0 | 1 | 0 | 4 | -777240114
|  |  | "AŠ 33 odláždění poklopu" 0,3*1,2*4 |  |  |  | 1.44 | [14 empty] | VV | 2 | 2 | True | 1 | ROZPOCET
| 6 - Úpravy povrchů, podlahy a osazování výplní | [8 empty] | 0 | [5 empty] | 0 |  | 1.9877 |  | 0 | 1 | D | 1 |  |  |  | ROZPOCET | [11 empty] | 0
271 | K | 611121111 | Zatření spár cementovou maltou vnitřních stropů |  |  | m2 | 6.71 | 0 |  | 0 |  |  |  | základní |  | 0 | 0.0012 | 0.008052 | 0 | 0 | 4 | K | 2 |  |  |  | ROZPOCET | [5 empty] | 0 | 0 | 0 | 0 | 0 | 1 | 0 | 4 | 278456370
|  |  | "AŠ 33" 3*2,4-0,7*0,7 |  |  |  | 6.71 | [14 empty] | VV | 2 | 2 | True | 1 | ROZPOCET
272 | K | 611331111 | Cementová omítka hrubá jednovrstvá zatřená vnitřních stropů rovných nanášená ručně |  |  | m2 | 6.71 | 0 |  | 0 |  |  |  | základní |  | 0 | 0.021 | 0.14091 | 0 | 0 | 4 | K | 2 |  |  |  | ROZPOCET | [5 empty] | 0 | 0 | 0 | 0 | 0 | 1 | 0 | 4 | 433037688
|  |  | "AˇAS 33" 3*2,4-0,7*0,7 |  |  |  | 6.71 | [14 empty] | VV | 2 | 2 | True | 1 | ROZPOCET
273 | K | 618631111 | Stěrka z těsnící malty dvouvrstvá vnitřních rovinných ploch konstrukcí ČOV nebo nádrží |  |  | m2 | 28.08 | 0 |  | 0 |  |  |  | základní |  | 0 | 0.008 | 0.22464 | 0 | 0 | 4 | K | 2 |  |  |  | ROZPOCET | [5 empty] | 0 | 0 | 0 | 0 | 0 | 1 | 0 | 4 | -656614267
|  |  | "AŠ 33" 3*2*2,6+2,4*2*2,6 |  |  |  | 28.08 | [14 empty] | VV | 2 | 2 | True | 1 | ROZPOCET
260 | K | 632450131 | Vyrovnávací cementový potěr tl do 20 mm ze suchých směsí provedený v ploše |  |  | m2 | 10.98 | 0 |  | 0 |  |  |  | základní |  | 0 | 0.042 | 0.46116 | 0 | 0 | 4 | K | 2 |  |  |  | ROZPOCET | [5 empty] | 0 | 0 | 0 | 0 | 0 | 1 | 0 | 4 | 492034642
|  |  | "strop AŠ33" 3,1*3,7-0,7*0,7 |  |  |  | 10.98 | [14 empty] | VV | 2 | 2 | True | 1 | ROZPOCET
259 | K | 632450134 | Vyrovnávací cementový potěr tl do 50 mm ze suchých směsí provedený v ploše |  |  | m2 | 10.98 | 0 |  | 0 |  |  |  | základní |  | 0 | 0.105 | 1.1529 | 0 | 0 | 4 | K | 2 |  |  |  | ROZPOCET | [5 empty] | 0 | 0 | 0 | 0 | 0 | 1 | 0 | 4 | 1639126066
|  |  | "strop AŠ33" 3,1*3,7-0,7*0,7 |  |  |  | 10.98 | [14 empty] | VV | 2 | 2 | True | 1 | ROZPOCET
| 8 - Trubní vedení | [8 empty] | 0 | [5 empty] | 0 |  | 237.4424 |  | 0.5 | 1 | D | 1 |  |  |  | ROZPOCET | [11 empty] | 0
73 | M | 17 | nerezové výsuvné madla |  |  | kus | 1 | 0 |  | 0 |  |  |  | základní |  | 0 | 0 | 0 | 0 | 0 | 8 | M | 2 |  |  |  | ROZPOCET | [5 empty] | 0 | 0 | 0 | 0 | 0 | 1 | 0 | 4 | -1750246591
|  |  | "AŠ33" 1 |  |  |  | 1 | [14 empty] | VV | 2 | 2 | True | 0 | ROZPOCET
|  |  | Součet |  |  |  | 1 | [14 empty] | VV | 2 | 4 | True | 1 | ROZPOCET
74 | M | 19 | nerezový opěrný blok |  |  | kus | 1 | 0 |  | 0 |  |  |  | základní |  | 0 | 0 | 0 | 0 | 0 | 8 | M | 2 |  |  |  | ROZPOCET | [5 empty] | 0 | 0 | 0 | 0 | 0 | 1 | 0 | 4 | -1278389036
|  |  | "AŠ33" 1 |  |  |  | 1 | [14 empty] | VV | 2 | 2 | True | 0 | ROZPOCET
|  |  | Součet |  |  |  | 1 | [14 empty] | VV | 2 | 4 | True | 1 | ROZPOCET
306 | M | 6 | marker (značkovač) kulového tvaru modré barvy |  |  | kus | 18 | 0 |  | 0 |  |  |  | základní |  | 0 | 0.006 | 0.108 | 0 | 0 | 8 | M | 2 |  |  |  | ROZPOCET | [5 empty] | 0 | 0 | 0 | 0 | 0 | 1 | 0 | 4 | 266709642
305 | M | 71R | těsnění přírubového spoje+ nerez matky, šrouby a těsnění s kovovou vložkou DN 80 |  |  | kus | 14 | 0 |  | 0 |  |  |  | základní |  | 0 | 0 | 0 | 0 | 0 | 8 | M | 2 |  |  |  | ROZPOCET | [5 empty] | 0 | 0 | 0 | 0 | 0 | 1 | 0 | 4 | 1116802995
77 | K | 851441131 | Montáž potrubí z trub litinových hrdlových s integrovaným těsněním otevřený výkop DN 600 |  |  | m | 1531.9 | 0 |  | 0 |  |  |  | základní |  | 0 | 0 | 0 | 0 | 0 | 4 | K | 2 |  |  |  | ROZPOCET | [5 empty] | 0 | 0 | 0 | 0 | 0 | 1 | 0 | 4 | -1299222609
78 | M | 2T | Troubytlakovéztvárné litinyDN600/6 m dle ČSNEN 545 a ISO 2531 s jednokomorovým hrdlem tl. tř.dle ČSN EN 545 C30 vnější povrchovázesíl spec ochrana trubek PUX, vrstva střííkaného polyuretanu dle ČSNEN15189, vnitřní povrtchová ochrana stříkaný polyuretanPUR |  |  | kus | 112.65 | 0 |  | 0 |  |  |  | základní |  | 0 | 0.8947 | 100.788 | 0 | 0 | 8 | M | 2 |  |  |  | ROZPOCET | [5 empty] | 0 | 0 | 0 | 0 | 0 | 1 | 0 | 4 | -1563560101
|  |  | Trouby tlakové z tvárné litiny DN600/6 m dle ČSN EN 545 a ISO 2531 s jednokomorovým hrdlem tl. tř.dle ČSN EN 545 C30 vnější povrchová | [18 empty] | VV | 2 | 1 | True | 0 | ROZPOCET
|  |  | zesílená speciální ochrana trubek PUX, vrstva střííkaného polyuretanu dle ČSNEN15189 | [18 empty] | VV | 2 | 1 | True | 0 | ROZPOCET
|  |  | vnitřní povrtchová ochrana stříkaný polyuretanPUR dle ČSN EN 15655 | [18 empty] | VV | 2 | 1 | True | 0 | ROZPOCET
|  |  | 705,9/6-5 " -5 ks kalibrovaná" |  |  |  | 112.65 | [14 empty] | VV | 2 | 2 | True | 1 | ROZPOCET
79 | M | 2T12T1 | Trouby tlakové z TL DN 600/6 m dle ČSN EN 545 a ISO 2531 s jednokomorovým hrdlem + pružný násuvný zasouvací spoj těsnící kroužek funkci zámkovou tl. ř. C40 vnější povrchová ochrana trubek PUX tříkaný polyuretan ČSN EN 151189vnitřní ochrana stříkaný polyur |  |  | kus | 135.667 | 0 |  | 0 |  |  |  | základní |  | 0 | 0.8947 | 121.3813 | 0 | 0 | 8 | M | 2 |  |  |  | ROZPOCET | [5 empty] | 0 | 0 | 0 | 0 | 0 | 1 | 0 | 4 | -1122886956
|  |  | Trouby tlakové z TL DN 600/6 m dle ČSN EN 545 a ISO 2531 s jednokomorovým hrdlem + pružný násuvný | [18 empty] | VV | 2 | 1 | True | 0 | ROZPOCET
|  |  | zasouvací spoj těsnící kroužek funkci zámkovou tl. ř. C40 vnější povrchovázesílená speciální ochrana trubek | [18 empty] | VV | 2 | 1 | True | 0 | ROZPOCET
|  |  | PUX tříkaný polyuretan ČSN EN 151189vnitřní ochrana stříkaný polyuretan PUR dle ČSN EN 15655 | [18 empty] | VV | 2 | 1 | True | 0 | ROZPOCET
[7 empty] | 0 | [14 empty] | VV | 2 | 2 | True | 0 | ROZPOCET
|  |  | 826/6-2 "-2 ks kalibrovanáů |  |  |  | 135.667 | [14 empty] | VV | 2 | 2 | True | 1 | ROZPOCET
322 | M | 2T12T2calibr | Trouby tlakové z TL DN 600/6 m dle ČSN EN 545 a ISO 2531 s jednokomorovým hrdlem + pružný násuvný zasouvací spoj těsnící kroužek funkci zámkovou tl. ř. C30 vnější povrchová ochrana trubek PUX tříkaný polyuretan ČSN EN 151189vnitřní ochrana stříkaný polyur |  |  | kus | 2 | 0 |  | 0 |  |  |  | základní |  | 0 | 0.8947 | 1.7894 | 0 | 0 | 8 | M | 2 |  |  |  | ROZPOCET | [5 empty] | 0 | 0 | 0 | 0 | 0 | 1 | 0 | 4 | 2016201644
|  |  | Trouby tlakové z TL DN 600/6 m dle ČSN EN 545 a ISO 2531 s jednokomorovým hrdlem + pružný násuvný | [18 empty] | VV | 2 | 1 | True | 0 | ROZPOCET
|  |  | zasouvací spoj těsnící kroužek funkci zámkovou tl. ř. C40 vnější povrchovázesílená speciální ochrana trubek | [18 empty] | VV | 2 | 1 | True | 0 | ROZPOCET
|  |  | PUX tříkaný polyuretan ČSN EN 151189vnitřní ochrana stříkaný polyuretan PUR dle ČSN EN 15655 | [18 empty] | VV | 2 | 1 | True | 0 | ROZPOCET
[7 empty] | 0 | [14 empty] | VV | 2 | 2 | True | 0 | ROZPOCET
|  |  | 2 "2 ks kalibrovanáů |  |  |  | 2 | [14 empty] | VV | 2 | 2 | True | 1 | ROZPOCET
323 | M | 2T12T2calibr1 | Trouby tlakové z TL DN 600/6 m dle ČSN EN 545 a ISO 2531 s jednokomorovým hrdlem + pružný násuvný zasouvací spoj těsnící kroužek funkci zámkovou tl. ř. C40 vnější povrchová ochrana trubek PUX tříkaný polyuretan ČSN EN 151189vnitřní ochrana stříkaný polyur |  |  | kus | 5 | 0 |  | 0 |  |  |  | základní |  | 0 | 0.8947 | 4.4735 | 0 | 0 | 8 | M | 2 |  |  |  | ROZPOCET | [5 empty] | 0 | 0 | 0 | 0 | 0 | 1 | 0 | 4 | -2040717017
|  |  | Trouby tlakové z TL DN 600/6 m dle ČSN EN 545 a ISO 2531 s jednokomorovým hrdlem + pružný násuvný | [18 empty] | VV | 2 | 1 | True | 0 | ROZPOCET
|  |  | zasouvací spoj těsnící kroužek funkci zámkovou tl. ř. C40 vnější povrchovázesílená speciální ochrana trubek | [18 empty] | VV | 2 | 1 | True | 0 | ROZPOCET
|  |  | PUX tříkaný polyuretan ČSN EN 151189vnitřní ochrana stříkaný polyuretan PUR dle ČSN EN 15655 | [18 empty] | VV | 2 | 1 | True | 0 | ROZPOCET
[7 empty] | 0 | [14 empty] | VV | 2 | 2 | True | 0 | ROZPOCET
|  |  | 5 "5ks kalibrovaná" |  |  |  | 5 | [14 empty] | VV | 2 | 2 | True | 1 | ROZPOCET
82 | M | 1TKROUZEK | Kroužek těsnící DN 600 pro spoj jednokomorový |  |  | kus | 117 | 0 |  | 0 |  |  |  | základní |  | 0 | 0 | 0 | 0 | 0 | 8 | M | 2 |  |  |  | ROZPOCET | [5 empty] | 0 | 0 | 0 | 0 | 0 | 1 | 0 | 4 | -1070525482
|  |  | 117 |  |  |  | 117 | [14 empty] | VV | 2 | 2 | True | 1 | ROZPOCET
83 | M | 1TKR_CALIB | Kroužek těsnící DN 600 se zámky |  |  | kus | 180 | 0 |  | 0 |  |  |  | základní |  | 0 | 0 | 0 | 0 | 0 | 8 | M | 2 |  |  |  | ROZPOCET | [5 empty] | 0 | 0 | 0 | 0 | 0 | 1 | 0 | 4 | -1739985827
|  |  | 141+39 "kolena zamč. úsek + A kus vždy" |  |  |  | 180 | [14 empty] | VV | 2 | 2 | True | 1 | ROZPOCET
241 | K | 852241121 | Montáž potrubí z trub litinových tlakových přírubových normálních délek otevřený výkop DN 80 |  |  | kus | 4 | 0 |  | 0 |  |  |  | základní |  | 0 | 0.0008 | 0.0032 | 0 | 0 | 4 | K | 2 |  |  |  | ROZPOCET | [5 empty] | 0 | 0 | 0 | 0 | 0 | 1 | 0 | 4 | 337649266
|  |  | 2 |  |  |  | 2 | [14 empty] | VV | 2 | 2 | True | 0 | ROZPOCET
|  |  | "AŠ33" 2 |  |  |  | 2 | [14 empty] | VV | 2 | 2 | True | 0 | ROZPOCET
|  |  | Součet |  |  |  | 4 | [14 empty] | VV | 2 | 4 | True | 1 | ROZPOCET
242 | M | 552522260 | trouba přírubová TP-DN 80 PN16L=0,3 m |  |  | kus | 2 | 0 |  | 0 |  |  |  | základní |  | 0 | 0.0106 | 0.0212 | 0 | 0 | 8 | M | 2 |  |  |  | ROZPOCET | [5 empty] | 0 | 0 | 0 | 0 | 0 | 1 | 0 | 4 | -1288318633
|  |  | "z TLT dle ČSN EN545 a ISO 2531, VNĚJŠÍ A VNITŘNÍ POVRCH – PRÁŠKOVÝ EPOXID O SÍLE 250 MIKROGRAMŮ DLE ČSN EN 14901" 2 |  |  |  | 2 | [14 empty] | VV | 2 | 2 | True | 1 | ROZPOCET
298 | M | 552522260r | trouba přírubová TP-DN 80 PN16L=0,5 m |  |  | kus | 1 | 0 |  | 0 |  |  |  | základní |  | 0 | 0.0106 | 0.0106 | 0 | 0 | 8 | M | 2 |  |  |  | ROZPOCET | [5 empty] | 0 | 0 | 0 | 0 | 0 | 1 | 0 | 4 | 1114438612
|  |  | "z TLT dle ČSN EN545 a ISO 2531, VNĚJŠÍ A VNITŘNÍ POVRCH – PRÁŠKOVÝ EPOXID O SÍLE 250 MIKROGRAMŮ DLE ČSN EN 14901" 1 |  |  |  | 1 | [14 empty] | VV | 2 | 2 | True | 1 | ROZPOCET
279 | M | 552522280 | trouba přírubová TP-DN 80 PN 16 L=0,4 m |  |  | kus | 1 | 0 |  | 0 |  |  |  | základní |  | 0 | 0.0139 | 0.0139 | 0 | 0 | 8 | M | 2 |  |  |  | ROZPOCET | [5 empty] | 0 | 0 | 0 | 0 | 0 | 1 | 0 | 4 | 771533393
|  |  | "z TLT dle ČSN EN545 a ISO 2531, VNĚJŠÍ A VNITŘNÍ POVRCH – PRÁŠKOVÝ EPOXID O SÍLE 250 MIKROGRAMŮ DLE ČSN EN 14901" | [18 empty] | VV | 2 | 1 | True | 0 | ROZPOCET
|  |  | "AŠ33" 1 |  |  |  | 1 | [14 empty] | VV | 2 | 2 | True | 1 | ROZPOCET
280 | M | spojka nerez | nerezová spojka PN 16 DN 80 - AŠ33 |  |  | kus | 1 | 0 |  | 0 |  |  |  | základní |  | 0 | 0 | 0 | 0 | 0 | 8 | M | 2 |  |  |  | ROZPOCET | [5 empty] | 0 | 0 | 0 | 0 | 0 | 1 | 0 | 4 | 1750745461
239 | K | 852351121 | Montáž potrubí z trub litinových tlakových přírubových normálních délek otevřený výkop DN 200 |  |  | kus | 4 | 0 |  | 0 |  |  |  | základní |  | 0 | 0.00293 | 0.01172 | 0 | 0 | 4 | K | 2 |  |  |  | ROZPOCET | [5 empty] | 0 | 0 | 0 | 0 | 0 | 1 | 0 | 4 | 1409656551
|  |  | 2+1+1 |  |  |  | 4 | [14 empty] | VV | 2 | 2 | True | 1 | ROZPOCET
240 | M | 552522590 | trouba přírubová TP-DN 200 PN 16L=0,2 m |  |  | kus | 2 | 0 |  | 0 |  |  |  | základní |  | 0 | 0.023 | 0.046 | 0 | 0 | 8 | M | 2 |  |  |  | ROZPOCET | [5 empty] | 0 | 0 | 0 | 0 | 0 | 1 | 0 | 4 | 1356783611
|  |  | "z TLT dle ČSN EN545 a ISO 2531, VNĚJŠÍ A VNITŘNÍ POVRCH – PRÁŠKOVÝ EPOXID O SÍLE 250 MIKROGRAMŮ DLE ČSN EN 14901" 2 |  |  |  | 2 | [14 empty] | VV | 2 | 2 | True | 1 | ROZPOCET
245 | M | 552522670 | trouba přírubová TP-DN 200 PN 16 L=1,0 m |  |  | kus | 1 | 0 |  | 0 |  |  |  | základní |  | 0 | 0.0615 | 0.0615 | 0 | 0 | 8 | M | 2 |  |  |  | ROZPOCET | [5 empty] | 0 | 0 | 0 | 0 | 0 | 1 | 0 | 4 | -373661407
|  |  | "z TLT dle ČSN EN545 a ISO 2531, VNĚJŠÍ A VNITŘNÍ POVRCH – PRÁŠKOVÝ EPOXID O SÍLE 250 MIKROGRAMŮ DLE ČSN EN 14901" 1 |  |  |  | 1 | [14 empty] | VV | 2 | 2 | True | 1 | ROZPOCET
93 | K | 857242121 | Montáž litinových tvarovek jednoosých přírubových otevřený výkop DN 80 |  |  | kus | 2 | 0 |  | 0 |  |  |  | základní |  | 0 | 0.0008 | 0.0016 | 0 | 0 | 4 | K | 2 |  |  |  | ROZPOCET | [5 empty] | 0 | 0 | 0 | 0 | 0 | 1 | 0 | 4 | 1848481709
94 | M | 18TL | Koleno přírubové P DN 80 v PN 16 |  |  | kus | 2 | 0 |  | 0 |  |  |  | základní |  | 0 | 0.0076 | 0.0152 | 0 | 0 | 8 | M | 2 |  |  |  | ROZPOCET | [5 empty] | 0 | 0 | 0 | 0 | 0 | 1 | 0 | 4 | 916936072
|  |  | "z TLT dle ČSN EN545 a ISO 2531, VNĚJŠÍ A VNITŘNÍ POVRCH – PRÁŠKOVÝ EPOXID" | [18 empty] | VV | 2 | 1 | True | 0 | ROZPOCET
|  |  | "O SÍLE 250 MIKROGRAMŮ DLE ČSN EN 14901"2 |  |  |  | 2 | [14 empty] | VV | 2 | 2 | True | 1 | ROZPOCET
96 | M | 70 | těsnění s kovovou vložkou přírubových spojů + šrouby nerez matice mosaz. DN 80 |  |  | kus | 14.7 | 0 |  | 0 |  |  |  | základní |  | 0 | 0 | 0 | 0 | 0 | 8 | M | 2 |  |  |  | ROZPOCET | [5 empty] | 0 | 0 | 0 | 0 | 0 | 1 | 0 | 4 | -1555419861
|  |  | "ztratné 5%" 14*1,05 |  |  |  | 14.7 | [14 empty] | VV | 2 | 2 | True | 1 | ROZPOCET
97 | M | 71 | Těsnění s kovovou vložkou přírubových spojů + šrouby nerez matice mosaz DN 150 PN 16 |  |  | kus | 8.4 | 0 |  | 0 |  |  |  | základní |  | 0 | 0.0038 | 0.03192 | 0 | 0 | 8 | M | 2 |  |  |  | ROZPOCET | [5 empty] | 0 | 0 | 0 | 0 | 0 | 1 | 0 | 4 | 2091313004
|  |  | "ztratné 5%" 8*1,05 |  |  |  | 8.4 | [14 empty] | VV | 2 | 2 | True | 1 | ROZPOCET
98 | M | 74 | těsnění s kovovou vložkou přírubových spojů + šrouby ¨nerez matice mosazDN 600 PN 16 |  |  | kus | 5.25 | 0 |  | 0 |  |  |  | základní |  | 0 | 0.038 | 0.1995 | 0 | 0 | 8 | M | 2 |  |  |  | ROZPOCET | [5 empty] | 0 | 0 | 0 | 0 | 0 | 1 | 0 | 4 | -997533303
|  |  | "ztratné 5%" 5*1,05 |  |  |  | 5.25 | [14 empty] | VV | 2 | 2 | True | 1 | ROZPOCET
284 | M | 74R | těsnění s kovovou vložkou přírubových spojů + šrouby nerez matice mosaz DN200 PN 16 |  |  | kus | 12.6 | 0 |  | 0 |  |  |  | základní |  | 0 | 0.038 | 0.4788 | 0 | 0 | 8 | M | 2 |  |  |  | ROZPOCET | [5 empty] | 0 | 0 | 0 | 0 | 0 | 1 | 0 | 4 | -1295118906
|  |  | "ztratné 5%"12*1,05 |  |  |  | 12.6 | [14 empty] | VV | 2 | 2 | True | 1 | ROZPOCET
285 | M | 75 | pasta mazací 0,85 kg |  |  | kus | 25 | 0 |  | 0 |  |  |  | základní |  | 0 | 0 | 0 | 0 | 0 | 8 | M | 2 |  |  |  | ROZPOCET | [5 empty] | 0 | 0 | 0 | 0 | 0 | 1 | 0 | 4 | -784375201
286 | M | 76 | opravný nátěr černý určený pro trouby výše specifikované |  |  | kg | 20 | 0 |  | 0 |  |  |  | základní |  | 0 | 0 | 0 | 0 | 0 | 8 | M | 2 |  |  |  | ROZPOCET | [5 empty] | 0 | 0 | 0 | 0 | 0 | 1 | 0 | 4 | -855288778
99 | K | 857312121 | Montáž litinových tvarovek jednoosých přírubových otevřený výkop DN 150 |  |  | kus | 3 | 0 |  | 0 |  |  |  | základní |  | 0 | 0.00289 | 0.00867 | 0 | 0 | 4 | K | 2 |  |  |  | ROZPOCET | [5 empty] | 0 | 0 | 0 | 0 | 0 | 1 | 0 | 4 | -298227553
|  |  | "AŠ33 zaslepovací přírubaDN 150" 1 |  |  |  | 1 | [14 empty] | VV | 2 | 2 | True | 0 | ROZPOCET
|  |  | "AŠ 33 redukce" 2 |  |  |  | 2 | [14 empty] | VV | 2 | 2 | True | 0 | ROZPOCET
|  |  | Součet |  |  |  | 3 | [14 empty] | VV | 2 | 4 | True | 1 | ROZPOCET
276 | M | 552598190 | přechod přírubový RP tvárná litina DN150/80 L300 mm - excentrická PN 16 |  |  | kus | 2 | 0 |  | 0 |  |  |  | základní |  | 0 | 0.0156 | 0.0312 | 0 | 0 | 8 | M | 2 |  |  |  | ROZPOCET | [5 empty] | 0 | 0 | 0 | 0 | 0 | 1 | 0 | 4 | 366584238
|  |  | "z TLT dle ČSN EN545 a ISO 2531, VNĚJŠÍ A VNITŘNÍ POVRCH – PRÁŠKOVÝ EPOXID O SÍLE 250 MIKROGRAMŮ DLE ČSN EN 14901" | [18 empty] | VV | 2 | 1 | True | 0 | ROZPOCET
|  |  | "AŠ 33 " 2 |  |  |  | 2 | [14 empty] | VV | 2 | 2 | True | 1 | ROZPOCET
255 | M | 552536630 | příruba zaslepovací z tvárné litiny, X DN 150 mm |  |  | kus | 1 | 0 |  | 0 |  |  |  | základní |  | 0 | 0.0077 | 0.0077 | 0 | 0 | 8 | M | 2 |  |  |  | ROZPOCET | [5 empty] | 0 | 0 | 0 | 0 | 0 | 1 | 0 | 4 | 726557109
|  |  | "AŠ33 zaslepovací přírubaDN 150" 1 |  |  |  | 1 | [14 empty] | VV | 2 | 2 | True | 1 | ROZPOCET
230 | K | 857352121 | Montáž litinových tvarovek jednoosých přírubových otevřený výkop DN 200 |  |  | kus | 5 | 0 |  | 0 |  |  |  | základní |  | 0 | 0.00293 | 0.01465 | 0 | 0 | 4 | K | 2 |  |  |  | ROZPOCET | [5 empty] | 0 | 0 | 0 | 0 | 0 | 1 | 0 | 4 | -532642891
|  |  | 4+1 |  |  |  | 5 | [14 empty] | VV | 2 | 2 | True | 1 | ROZPOCET
231 | M | koleno 1 | koleno PP DN 200 PN 16 |  |  | kus | 4 | 0 |  | 0 |  |  |  | základní |  | 0 | 0.056 | 0.224 | 0 | 0 | 8 | M | 2 |  |  |  | ROZPOCET | [5 empty] | 0 | 0 | 0 | 0 | 0 | 1 | 0 | 4 | 1547120721
|  |  | "z TLT dle ČSN EN545 a ISO 2531, VNĚJŠÍ A VNITŘNÍ POVRCH – PRÁŠKOVÝ EPOXID O SÍLE 250 MIKROGRAMŮ DLE ČSN EN 14901" 4 |  |  |  | 4 | [14 empty] | VV | 2 | 2 | True | 1 | ROZPOCET
247 | M | 552536220 | přechod přírubový, FFR-kus litinový délka 300 mm DN 200/150 mm |  |  | kus | 1 | 0 |  | 0 |  |  |  | základní |  | 0 | 0.0242 | 0.0242 | 0 | 0 | 8 | M | 2 |  |  |  | ROZPOCET | [5 empty] | 0 | 0 | 0 | 0 | 0 | 1 | 0 | 4 | -453372710
|  |  | "z TLT dle ČSN EN545 a ISO 2531, VNĚJŠÍ A VNITŘNÍ POVRCH – PRÁŠKOVÝ EPOXID O SÍLE 250 MIKROGRAMŮ DLE ČSN EN 14901" 1 |  |  |  | 1 | [14 empty] | VV | 2 | 2 | True | 1 | ROZPOCET
103 | K | 857441131 | Montáž litinových tvarovek jednoosých hrdlových otevřený výkop s integrovaným těsněním DN 600 |  |  | kus | 16 | 0 |  | 0 |  |  |  | základní |  | 0 | 0 | 0 | 0 | 0 | 4 | K | 2 |  |  |  | ROZPOCET | [5 empty] | 0 | 0 | 0 | 0 | 0 | 1 | 0 | 4 | 1795986802
106 | M | 3TLSTD | koleno K 45 st. DN 600 PN 16, hrdlové |  |  | kus | 5 | 0 |  | 0 |  |  |  | základní |  | 0 | 0.262 | 1.31 | 0 | 0 | 8 | M | 2 |  |  |  | ROZPOCET | [5 empty] | 0 | 0 | 0 | 0 | 0 | 1 | 0 | 4 | 1055083321
|  |  | "z TLT dle ČSN EN545 a ISO 2531, VNĚJŠÍ A VNITŘNÍ POVRCH – PRÁŠKOVÝ EPOXID O SÍLE 250 MIKROGRAMŮ DLE ČSN EN 14901" 5 |  |  |  | 5 | [14 empty] | VV | 2 | 2 | True | 1 | ROZPOCET
108 | M | 3TLSTDK11 | koleno K 11 1/4st. DN 600 PN 16, hrdlové |  |  | kus | 5 | 0 |  | 0 |  |  |  | základní |  | 0 | 0.193 | 0.965 | 0 | 0 | 8 | M | 2 |  |  |  | ROZPOCET | [5 empty] | 0 | 0 | 0 | 0 | 0 | 1 | 0 | 4 | -1350827739
|  |  | "z TLT dle ČSN EN545 a ISO 2531, VNĚJŠÍ A VNITŘNÍ POVRCH – PRÁŠKOVÝ EPOXID O SÍLE 250 MIKROGRAMŮ DLE ČSN EN 14901" 5 |  |  |  | 5 | [14 empty] | VV | 2 | 2 | True | 1 | ROZPOCET
110 | M | 3TLE | E DN 600 PN 16, |  |  | kus | 2 | 0 |  | 0 |  |  |  | základní |  | 0 | 0.149 | 0.298 | 0 | 0 | 8 | M | 2 |  |  |  | ROZPOCET | [5 empty] | 0 | 0 | 0 | 0 | 0 | 1 | 0 | 4 | -802531931
|  |  | "z TLT dle ČSN EN545 a ISO 2531, VNĚJŠÍ A VNITŘNÍ POVRCH – PRÁŠKOVÝ EPOXID O SÍLE 250 MIKROGRAMŮ DLE ČSN EN 14901" 2 |  |  |  | 2 | [14 empty] | VV | 2 | 2 | True | 1 | ROZPOCET
281 | M | F KUS | F DN 600 PN 16 pevná příruba |  |  | kus | 1 | 0 |  | 0 |  |  |  | základní |  | 0 | 0.159 | 0.159 | 0 | 0 | 8 | M | 2 |  |  |  | ROZPOCET | [5 empty] | 0 | 0 | 0 | 0 | 0 | 1 | 0 | 4 | -401048642
|  |  | "z TLT dle ČSN EN545 a ISO 2531, VNĚJŠÍ A VNITŘNÍ POVRCH – PRÁŠKOVÝ EPOXID O SÍLE 250 MIKROGRAMŮ DLE ČSN EN 14901" 1 |  |  |  | 1 | [14 empty] | VV | 2 | 2 | True | 1 | ROZPOCET
283 | M | 552540570R11 | koleno 22 1/2 st.hrdlové z tvárné litiny,práškový epoxid, tl.250µm DN 600 mm PN 16 |  |  | kus | 3 | 0 |  | 0 |  |  |  | základní |  | 0 | 0.15 | 0.45 | 0 | 0 | 8 | M | 2 |  |  |  | ROZPOCET | [5 empty] | 0 | 0 | 0 | 0 | 0 | 1 | 0 | 4 | 2105922114
|  |  | "z TLT dle ČSN EN545 a ISO 2531, VNĚJŠÍ A VNITŘNÍ POVRCH – PRÁŠKOVÝ EPOXID O SÍLE 250 MIKROGRAMŮ DLE ČSN EN 14901" 3 |  |  |  | 3 | [14 empty] | VV | 2 | 2 | True | 1 | ROZPOCET
123 | K | 857443131 | Montáž litinových tvarovek odbočných hrdlových otevřený výkop s integrovaným těsněním DN 600 |  |  | kus | 4 | 0 |  | 0 |  |  |  | základní |  | 0 | 0 | 0 | 0 | 0 | 4 | K | 2 |  |  |  | ROZPOCET | [5 empty] | 0 | 0 | 0 | 0 | 0 | 1 | 0 | 4 | -1351848596
|  |  | 2+2 |  |  |  | 4 | [14 empty] | VV | 2 | 2 | True | 1 | ROZPOCET
124 | M | 7TL | A 600/80 PN 16, pro spoj STD vnitřní i vnější povrchová ochrana provedena modrým práškovým epoxidem o tl. 250 mikrometrů dle ČSN EN 14901 |  |  | kus | 2 | 0 |  | 0 |  |  |  | základní |  | 0 | 0.184 | 0.368 | 0 | 0 | 8 | M | 2 |  |  |  | ROZPOCET | [5 empty] | 0 | 0 | 0 | 0 | 0 | 1 | 0 | 4 | 1663005106
|  |  | "z TLT dle ČSN EN545 a ISO 2531, VNĚJŠÍ A VNITŘNÍ POVRCH – PRÁŠKOVÝ EPOXID O SÍLE 250 MIKROGRAMŮ DLE ČSN EN 14901" 2 |  |  |  | 2 | [14 empty] | VV | 2 | 2 | True | 1 | ROZPOCET
282 | M | 7TL1 | A 600/200PN 16, pro spoj STD vnitřní i vnější povrchová ochrana provedena modrým práškovým epoxidem o tl. 250 mikrometrů dle ČSN EN 14901 |  |  | kus | 2 | 0 |  | 0 |  |  |  | základní |  | 0 | 0.184 | 0.368 | 0 | 0 | 8 | M | 2 |  |  |  | ROZPOCET | [5 empty] | 0 | 0 | 0 | 0 | 0 | 1 | 0 | 4 | -968843744
|  |  | "z TLT dle ČSN EN545 a ISO 2531, VNĚJŠÍ A VNITŘNÍ POVRCH – PRÁŠKOVÝ EPOXID O SÍLE 250 MIKROGRAMŮ DLE ČSN EN 14901" 2 |  |  |  | 2 | [14 empty] | VV | 2 | 2 | True | 1 | ROZPOCET
299 | K | 857444121 | Montáž litinových tvarovek odbočných přírubových otevřený výkop DN 600 |  |  | kus | 2 | 0 |  | 0 |  |  |  | základní |  | 0 | 0.03055 | 0.0611 | 0 | 0 | 4 | K | 2 |  |  |  | ROZPOCET | [5 empty] | 0 | 0 | 0 | 0 | 0 | 1 | 0 | 4 | 705257294
125 | M | 10 | T DN 600/150PN 16 přírubové z tvárné litiny, |  |  | kus | 1 | 0 |  | 0 |  |  |  | základní |  | 0 | 0 | 0 | 0 | 0 | 8 | M | 2 |  |  |  | ROZPOCET | [5 empty] | 0 | 0 | 0 | 0 | 0 | 1 | 0 | 4 | 1289873553
|  |  | "z TLT dle ČSN EN545 a ISO 2531, VNĚJŠÍ A VNITŘNÍ POVRCH – PRÁŠKOVÝ EPOXID O SÍLE 250 MIKROGRAMŮ DLE ČSN EN 14901"1 |  |  |  | 1 | [14 empty] | VV | 2 | 2 | True | 1 | ROZPOCET
248 | M | 10R | T DN 600/200PN 16 přírubové z tvárné litiny, |  |  | kus | 1 | 0 |  | 0 |  |  |  | základní |  | 0 | 0 | 0 | 0 | 0 | 8 | M | 2 |  |  |  | ROZPOCET | [5 empty] | 0 | 0 | 0 | 0 | 0 | 1 | 0 | 4 | -1940282928
|  |  | "z TLT dle ČSN EN545 a ISO 2531, VNĚJŠÍ A VNITŘNÍ POVRCH – PRÁŠKOVÝ EPOXID O SÍLE 250 MIKROGRAMŮ DLE ČSN EN 14901" 1 |  |  |  | 1 | [14 empty] | VV | 2 | 2 | True | 1 | ROZPOCET
130 | K | 871311121 | Montáž potrubí z trubek z tlakového polyetylénu otevřený výkop svařovaných vnější průměr 160 mm |  |  | m | 10.46 | 0 |  | 0 |  |  |  | základní |  | 0 | 0 | 0 | 0 | 0 | 4 | K | 2 |  |  |  | ROZPOCET | [5 empty] | 0 | 0 | 0 | 0 | 0 | 1 | 0 | 4 | -167130867
|  |  | 9+1,1+0,36 |  |  |  | 10.46 | [14 empty] | VV | 2 | 2 | True | 1 | ROZPOCET
131 | M | 286131180 | potrubí vodovodní PE100 PN16 SDR11 6 m, 12 m, 160 x 14,6 mm |  |  | m | 10.46 | 0 |  | 0 |  |  |  | základní |  | 0 | 0.0146 | 0.15272 | 0 | 0 | 8 | M | 2 |  |  |  | ROZPOCET | [5 empty] | 0 | 0 | 0 | 0 | 0 | 1 | 0 | 4 | 33289444
|  |  | 9+1,1+0,36 |  |  |  | 10.46 | [14 empty] | VV | 2 | 2 | True | 1 | ROZPOCET
316 | M | 286149010 | oblouk 11°, SDR 11, PE 100 RC, PN 16, d 160 |  |  | kus | 1 | 0 |  | 0 |  |  |  | základní |  | 0 | 0.0067 | 0.0067 | 0 | 0 | 8 | M | 2 |  |  |  | ROZPOCET | [5 empty] | 0 | 0 | 0 | 0 | 0 | 1 | 0 | 4 | -107699627
232 | K | 871351212 | Montáž potrubí z PE100 SDR 11 otevřený výkop svařovaných elektrotvarovkou D 225 x 20,5 mm |  |  | m | 6.8 | 0 |  | 0 |  |  |  | základní |  | 0 | 0 | 0 | 0 | 0 | 4 | K | 2 |  |  |  | ROZPOCET | [5 empty] | 0 | 0 | 0 | 0 | 0 | 1 | 0 | 4 | 1192310447
|  |  | 0,75+2,7+0,75+2,6 |  |  |  | 6.8 | [14 empty] | VV | 2 | 2 | True | 1 | ROZPOCET
233 | M | 286135630 | potrubí PE100 RC , SDR11, 225x20,5mm |  |  | m | 6.8 | 0 |  | 0 |  |  |  | základní |  | 0 | 0.01328 | 0.090304 | 0 | 0 | 8 | M | 2 |  |  |  | ROZPOCET | [5 empty] | 0 | 0 | 0 | 0 | 0 | 1 | 0 | 4 | 480622249
|  |  | 0,75+2,7+0,75+2,6 |  |  |  | 6.8 | [14 empty] | VV | 2 | 2 | True | 1 | ROZPOCET
225 | K | 877241112 | Montáž elektrokolen 90° na potrubí z PE trub D 90 |  |  | kus | 2 | 0 |  | 0 |  |  |  | základní |  | 0 | 0 | 0 | 0 | 0 | 4 | K | 2 |  |  |  | ROZPOCET | [5 empty] | 0 | 0 | 0 | 0 | 0 | 1 | 0 | 4 | -679010111
226 | M | 286149360 | elektrokoleno 90°, PE 100, PSDR 11, d 90 |  |  | kus | 2 | 0 |  | 0 |  |  |  | základní |  | 0 | 0.000676 | 0.001352 | 0 | 0 | 8 | M | 2 |  |  |  | ROZPOCET | [5 empty] | 0 | 0 | 0 | 0 | 0 | 1 | 0 | 4 | -2089784445
137 | M | 1LN 90 | lemový nákružek d90 s ocelovou přírubou |  |  | kus | 4 | 0 |  | 0 |  |  |  | základní |  | 0 | 0.001 | 0.004 | 0 | 0 | 8 | M | 2 |  |  |  | ROZPOCET | [5 empty] | 0 | 0 | 0 | 0 | 0 | 1 | 0 | 4 | 1953730989
139 | M | E160LN | lemový nákružek d 160 s ocelovou přírubou |  |  | kus | 5 | 0 |  | 0 |  |  |  | základní |  | 0 | 0 | 0 | 0 | 0 | 8 | M | 2 |  |  |  | ROZPOCET | [5 empty] | 0 | 0 | 0 | 0 | 0 | 1 | 0 | 4 | 2088307085
|  |  | 3 |  |  |  | 3 | [14 empty] | VV | 2 | 2 | True | 0 | ROZPOCET
|  |  | "AŠ33" 2 |  |  |  | 2 | [14 empty] | VV | 2 | 2 | True | 0 | ROZPOCET
|  |  | Součet |  |  |  | 5 | [14 empty] | VV | 2 | 4 | True | 1 | ROZPOCET
312 | K | 877321101 | Montáž elektrospojek na potrubí z PE trub D 160 |  |  | kus | 5 | 0 |  | 0 |  |  |  | základní |  | 0 | 0 | 0 | 0 | 0 | 4 | K | 2 |  |  |  | ROZPOCET | [5 empty] | 0 | 0 | 0 | 0 | 0 | 1 | 0 | 4 | 867303588
|  |  | "propoj Z1" 5 |  |  |  | 5 | [14 empty] | VV | 2 | 2 | True | 1 | ROZPOCET
313 | M | 286159780 | elektrospojka SDR 11, PE 100, PN 16 d 160 |  |  | kus | 5 | 0 |  | 0 |  |  |  | základní |  | 0 | 0.001811 | 0.009055 | 0 | 0 | 8 | M | 2 |  |  |  | ROZPOCET | [5 empty] | 0 | 0 | 0 | 0 | 0 | 1 | 0 | 4 | 560018106
315 | K | 877321110 | Montáž elektrokolen 45° na potrubí z PE trub D 160 |  |  | kus | 1 | 0 |  | 0 |  |  |  | základní |  | 0 | 0 | 0 | 0 | 0 | 4 | K | 2 |  |  |  | ROZPOCET | [5 empty] | 0 | 0 | 0 | 0 | 0 | 1 | 0 | 4 | -985855424
|  |  | "propoj Z1" 1 |  |  |  | 1 | [14 empty] | VV | 2 | 2 | True | 1 | ROZPOCET
314 | M | 286149510 | elektrokoleno 45°, PE 100, PN 16, d 160 |  |  | kus | 1 | 0 |  | 0 |  |  |  | základní |  | 0 | 0.0018 | 0.0018 | 0 | 0 | 8 | M | 2 |  |  |  | ROZPOCET | [5 empty] | 0 | 0 | 0 | 0 | 0 | 1 | 0 | 4 | -1955878946
|  |  | "propoj Z1" 1 |  |  |  | 1 | [14 empty] | VV | 2 | 2 | True | 1 | ROZPOCET
223 | K | 877321112 | Montáž elektrokolen 90° na potrubí z PE trub D 160 |  |  | kus | 3 | 0 |  | 0 |  |  |  | základní |  | 0 | 0 | 0 | 0 | 0 | 4 | K | 2 |  |  |  | ROZPOCET | [5 empty] | 0 | 0 | 0 | 0 | 0 | 1 | 0 | 4 | -788499075
|  |  | 2 |  |  |  | 2 | [14 empty] | VV | 2 | 2 | True | 0 | ROZPOCET
|  |  | "AŠ33" 1 |  |  |  | 1 | [14 empty] | VV | 2 | 2 | True | 0 | ROZPOCET
|  |  | Součet |  |  |  | 3 | [14 empty] | VV | 2 | 4 | True | 1 | ROZPOCET
224 | M | 286149390 | elektrokoleno 90°, PE 100,SDR 11, d 160 |  |  | kus | 3 | 0 |  | 0 |  |  |  | základní |  | 0 | 0.003433 | 0.010299 | 0 | 0 | 8 | M | 2 |  |  |  | ROZPOCET | [5 empty] | 0 | 0 | 0 | 0 | 0 | 1 | 0 | 4 | 184802531
|  |  | 2 |  |  |  | 2 | [14 empty] | VV | 2 | 2 | True | 0 | ROZPOCET
|  |  | "AŠ33" 1 |  |  |  | 1 | [14 empty] | VV | 2 | 2 | True | 0 | ROZPOCET
|  |  | Součet |  |  |  | 3 | [14 empty] | VV | 2 | 4 | True | 1 | ROZPOCET
237 | K | 877351102 | Montáž elektrospojek na potrubí z PE trub D 225 |  |  | kus | 2 | 0 |  | 0 |  |  |  | základní |  | 0 | 0 | 0 | 0 | 0 | 4 | K | 2 |  |  |  | ROZPOCET | [5 empty] | 0 | 0 | 0 | 0 | 0 | 1 | 0 | 4 | 434203932
238 | M | 286159810 | elektrospojka SDR 11, PE 100, PN 16 d 225 |  |  | kus | 2 | 0 |  | 0 |  |  |  | základní |  | 0 | 0.003592 | 0.007184 | 0 | 0 | 8 | M | 2 |  |  |  | ROZPOCET | [5 empty] | 0 | 0 | 0 | 0 | 0 | 1 | 0 | 4 | 498676739
234 | K | 877351112 | Montáž elektrokolen 90° na potrubí z PE trub D 225 |  |  | kus | 2 | 0 |  | 0 |  |  |  | základní |  | 0 | 0 | 0 | 0 | 0 | 4 | K | 2 |  |  |  | ROZPOCET | [5 empty] | 0 | 0 | 0 | 0 | 0 | 1 | 0 | 4 | 719081935
235 | M | 286149420 | elektrokoleno 90°, PE 100, PN 16, d 225 |  |  | kus | 2 | 0 |  | 0 |  |  |  | základní |  | 0 | 0.01122 | 0.02244 | 0 | 0 | 8 | M | 2 |  |  |  | ROZPOCET | [5 empty] | 0 | 0 | 0 | 0 | 0 | 1 | 0 | 4 | -556364986
236 | M | LN 225 | lemový nákružek d 225 SDR 11 s ocel. přírubou DN 200 |  |  | kus | 2 | 0 |  | 0 |  |  |  | základní |  | 0 | 0 | 0 | 0 | 0 | 8 | M | 2 |  |  |  | ROZPOCET | [5 empty] | 0 | 0 | 0 | 0 | 0 | 1 | 0 | 4 | 922274996
144 | K | 891241111 | Montáž vodovodních šoupátek otevřený výkop DN 80 |  |  | kus | 2 | 0 |  | 0 |  |  |  | základní |  | 0 | 0.0008 | 0.0016 | 0 | 0 | 4 | K | 2 |  |  |  | ROZPOCET | [5 empty] | 0 | 0 | 0 | 0 | 0 | 1 | 0 | 4 | -609967977
|  |  | 2 |  |  |  | 2 | [14 empty] | VV | 2 | 2 | True | 0 | ROZPOCET
|  |  | Součet |  |  |  | 2 | [14 empty] | VV | 2 | 4 | True | 1 | ROZPOCET
145 | M | 422910610 | souprava zemní pro šoupátka DN 80 mm teleskopická |  |  | kus | 2 | 0 |  | 0 |  |  |  | základní |  | 0 | 0.0035 | 0.007 | 0 | 0 | 8 | M | 2 |  |  |  | ROZPOCET | [5 empty] | 0 | 0 | 0 | 0 | 0 | 1 | 0 | 4 | 675918734
146 | M | 422211060 | šoupátko s přírubami, voda, DN 80 mm PN 16 EKO |  |  | kus | 4 | 0 |  | 0 |  |  |  | základní |  | 0 | 0.0165 | 0.066 | 0 | 0 | 8 | M | 2 |  |  |  | ROZPOCET | [5 empty] | 0 | 0 | 0 | 0 | 0 | 1 | 0 | 4 | -1618370915
|  |  | 2 |  |  |  | 2 | [14 empty] | VV | 2 | 2 | True | 0 | ROZPOCET
|  |  | "AŠ33"2 |  |  |  | 2 | [14 empty] | VV | 2 | 2 | True | 0 | ROZPOCET
|  |  | Součet |  |  |  | 4 | [14 empty] | VV | 2 | 4 | True | 1 | ROZPOCET
278 | M | RK Š 80 | ruční kolo k Š DN 80 |  |  | kus | 2 | 0 |  | 0 |  |  |  | základní |  | 0 | 0 | 0 | 0 | 0 | 8 | M | 2 |  |  |  | ROZPOCET | [5 empty] | 0 | 0 | 0 | 0 | 0 | 1 | 0 | 4 | -716820846
|  |  | "AŠ33" 2 |  |  |  | 2 | [14 empty] | VV | 2 | 2 | True | 1 | ROZPOCET
277 | K | 891241221 | Montáž vodovodních šoupátek s ručním kolečkem v šachtách DN 80 |  |  | kus | 2 | 0 |  | 0 |  |  |  | základní |  | 0 | 0.0008 | 0.0016 | 0 | 0 | 4 | K | 2 |  |  |  | ROZPOCET | [5 empty] | 0 | 0 | 0 | 0 | 0 | 1 | 0 | 4 | -842513886
|  |  | "AŠ33" 2 |  |  |  | 2 | [14 empty] | VV | 2 | 2 | True | 1 | ROZPOCET
243 | K | 891243321 | Montáž ventilů odvzdušňovacích přírubových DN 80 |  |  | kus | 2 | 0 |  | 0 |  |  |  | základní |  | 0 | 0.0008 | 0.0016 | 0 | 0 | 4 | K | 2 |  |  |  | ROZPOCET | [5 empty] | 0 | 0 | 0 | 0 | 0 | 1 | 0 | 4 | 1974558222
244 | M | odvzd 1 | za/odvzdušňovací souoprava DN 80 PN 16 dl. 1055 mm |  |  | kus | 2 | 0 |  | 0 |  |  |  | základní |  | 0 | 0.028 | 0.056 | 0 | 0 | 8 | M | 2 |  |  |  | ROZPOCET | [5 empty] | 0 | 0 | 0 | 0 | 0 | 1 | 0 | 4 | 1727566381
222 | K | 891311111 | Montáž vodovodních šoupátek otevřený výkop DN 150 |  |  | kus | 2 | 0 |  | 0 |  |  |  | základní |  | 0 | 0.00285 | 0.0057 | 0 | 0 | 4 | K | 2 |  |  |  | ROZPOCET | [5 empty] | 0 | 0 | 0 | 0 | 0 | 1 | 0 | 4 | 233045871
148 | M | Š150 | Šoupě DN 150 PN 16 EKO-Plus |  |  | kus | 2 | 0 |  | 0 |  |  |  | základní |  | 0 | 0 | 0 | 0 | 0 | 8 | M | 2 |  |  |  | ROZPOCET | [5 empty] | 0 | 0 | 0 | 0 | 0 | 1 | 0 | 4 | 857983471
221 | M | 422910610R1 | souprava zemní pro šoupátka DN 150 mm teleskopická |  |  | kus | 2 | 0 |  | 0 |  |  |  | základní |  | 0 | 0.0035 | 0.007 | 0 | 0 | 8 | M | 2 |  |  |  | ROZPOCET | [5 empty] | 0 | 0 | 0 | 0 | 0 | 1 | 0 | 4 | 1782800889
317 | K | 891314121 | Montáž kompenzátorů nebo montážních vložek DN 150 |  |  | kus | 1 | 0 |  | 0 |  |  |  | základní |  | 0 | 0.00285 | 0.00285 | 0 | 0 | 4 | K | 2 |  |  |  | ROZPOCET | [5 empty] | 0 | 0 | 0 | 0 | 0 | 1 | 0 | 4 | 607624161
318 | M | 280R | spojka hrdlo-hrdlo DN 150 s jištěním proti posunu |  |  | kus | 1 | 0 |  | 0 |  |  |  | základní |  | 0 | 0.02 | 0.02 | 0 | 0 | 8 | M | 2 |  |  |  | ROZPOCET | [5 empty] | 0 | 0 | 0 | 0 | 0 | 1 | 0 | 4 | 1467148879
227 | K | 891351111 | Montáž vodovodních šoupátek otevřený výkop DN 200 |  |  | kus | 2 | 0 |  | 0 |  |  |  | základní |  | 0 | 0.00287 | 0.00574 | 0 | 0 | 4 | K | 2 |  |  |  | ROZPOCET | [5 empty] | 0 | 0 | 0 | 0 | 0 | 1 | 0 | 4 | -219612604
228 | M | Š 200 | Šoupě EKO DN 200 PN 16 |  |  | kus | 2 | 0 |  | 0 |  |  |  | základní |  | 0 | 0.064 | 0.128 | 0 | 0 | 8 | M | 2 |  |  |  | ROZPOCET | [5 empty] | 0 | 0 | 0 | 0 | 0 | 1 | 0 | 4 | 512904314
229 | M | 422910610R2 | souprava zemní pro šoupátka DN 200 mm teleskopická |  |  | kus | 2 | 0 |  | 0 |  |  |  | základní |  | 0 | 0.0035 | 0.007 | 0 | 0 | 8 | M | 2 |  |  |  | ROZPOCET | [5 empty] | 0 | 0 | 0 | 0 | 0 | 1 | 0 | 4 | 198935731
214 | K | 891441111 | Montáž vodovodních šoupátek otevřený výkop DN 600 |  |  | kus | 1 | 0 |  | 0 |  |  |  | základní |  | 0 | 0.02253 | 0.02253 | 0 | 0 | 4 | K | 2 |  |  |  | ROZPOCET | [5 empty] | 0 | 0 | 0 | 0 | 0 | 1 | 0 | 4 | 1002172758
150 | M | Š 600 | Šoupě EKO-PLUS DN 600 PN 16 |  |  | kus | 1 | 0 |  | 0 |  |  |  | základní |  | 0 | 0.71 | 0.71 | 0 | 0 | 8 | M | 2 |  |  |  | ROZPOCET | [5 empty] | 0 | 0 | 0 | 0 | 0 | 1 | 0 | 4 | -442805300
215 | M | 422910610R | souprava zemní pro šoupátka DN 600 mm teleskopická |  |  | kus | 1 | 0 |  | 0 |  |  |  | základní |  | 0 | 0.0848 | 0.0848 | 0 | 0 | 8 | M | 2 |  |  |  | ROZPOCET | [5 empty] | 0 | 0 | 0 | 0 | 0 | 1 | 0 | 4 | 1094571322
287 | K | 891444121 | Montáž kompenzátorů nebo montážních vložek DN 600 |  |  | kus | 1 | 0 |  | 0 |  |  |  | základní |  | 0 | 0.02253 | 0.02253 | 0 | 0 | 4 | K | 2 |  |  |  | ROZPOCET | [5 empty] | 0 | 0 | 0 | 0 | 0 | 1 | 0 | 4 | -1673029335
|  |  | "hrdlová spojka" 1 |  |  |  | 1 | [14 empty] | VV | 2 | 2 | True | 1 | ROZPOCET
288 | M | 78 | hrdlová spojka s neprůběžnými šrouby s jištěním proti posunu DN 600 PN 16 Dmin 615/max 645 |  |  | kus | 1 | 0 |  | 0 |  |  |  | základní |  | 0 | 0.202 | 0.202 | 0 | 0 | 8 | M | 2 |  |  |  | ROZPOCET | [5 empty] | 0 | 0 | 0 | 0 | 0 | 1 | 0 | 4 | 175385960
151 | K | 892441111 | Tlaková zkouška vodou potrubí DN 600 |  |  | m | 1531.9 | 0 |  | 0 |  |  |  | základní |  | 0 | 0 | 0 | 0 | 0 | 4 | K | 2 |  |  |  | ROZPOCET | [5 empty] | 0 | 0 | 0 | 0 | 0 | 1 | 0 | 4 | -1041809977
152 | K | 892463121 | Proplach a desinfekce vodovodního potrubí DN 600 |  |  | m | 1531.9 | 0 |  | 0 |  |  |  | základní |  | 0 | 1e-05 | 0.015319 | 0 | 0 | 4 | K | 2 |  |  |  | ROZPOCET | [5 empty] | 0 | 0 | 0 | 0 | 0 | 1 | 0 | 4 | 1014576590
210 | K | 899101211 | Demontáž poklopů litinových nebo ocelových včetně rámů hmotnosti do 50 kg |  |  | kus | 4 | 0 |  | 0 |  |  |  | základní |  | 0 | 0 | 0 | 0.05 | 0.2 | 4 | K | 2 |  |  |  | ROZPOCET | [5 empty] | 0 | 0 | 0 | 0 | 0 | 1 | 0 | 4 | 797243672
|  |  | "demontáž poklopů rušených kalníkových šachet - poklop šoupat" 4 |  |  |  | 4 | [14 empty] | VV | 2 | 2 | True | 1 | ROZPOCET
209 | K | 899102211 | Demontáž poklopů litinových nebo ocelových včetně rámů hmotnosti přes 50 do 100 kg |  |  | kus | 3 | 0 |  | 0 |  |  |  | základní |  | 0 | 0 | 0 | 0.1 | 0.3 | 4 | K | 2 |  |  |  | ROZPOCET | [5 empty] | 0 | 0 | 0 | 0 | 0 | 1 | 0 | 4 | 1474793377
|  |  | "demontáž poklopů vzdušníkových šachet" 3 |  |  |  | 3 | [14 empty] | VV | 2 | 2 | True | 1 | ROZPOCET
153 | K | 899103111 | Osazení poklopů litinových nebo ocelových včetně rámů hmotnosti nad 100 do 150 kg |  |  | kus | 1 | 0 |  | 0 |  |  |  | základní |  | 0 | 0.00702 | 0.00702 | 0 | 0 | 4 | K | 2 |  |  |  | ROZPOCET | [5 empty] | 0 | 0 | 0 | 0 | 0 | 1 | 0 | 4 | 1280462815
|  |  | "AŠ33 " 1 |  |  |  | 1 | [14 empty] | VV | 2 | 2 | True | 0 | ROZPOCET
|  |  | Součet |  |  |  | 1 | [14 empty] | VV | 2 | 4 | True | 1 | ROZPOCET
154 | M | 13 | Vodotěsný uzamykatelný poklop, kompozitový 700x700 se zámkem, vč. rámu |  |  | kus | 1 | 0 |  | 0 |  |  |  | základní |  | 0 | 0.035 | 0.035 | 0 | 0 | 8 | M | 2 |  |  |  | ROZPOCET | [5 empty] | 0 | 0 | 0 | 0 | 0 | 1 | 0 | 4 | 1552738838
|  |  | "AŠ33" 1 |  |  |  | 1 | [14 empty] | VV | 2 | 2 | True | 0 | ROZPOCET
|  |  | Součet |  |  |  | 1 | [14 empty] | VV | 2 | 4 | True | 1 | ROZPOCET
156 | K | 899401112 | Osazení poklopů litinových šoupátkových |  |  | kus | 7 | 0 |  | 0 |  |  |  | základní |  | 0 | 0.1015 | 0.7105 | 0 | 0 | 4 | K | 2 |  |  |  | ROZPOCET | [5 empty] | 0 | 0 | 0 | 0 | 0 | 1 | 0 | 4 | -947762278
157 | M | 422913520 | poklop litinový -šoupátkový |  |  | kus | 7 | 0 |  | 0 |  |  |  | základní |  | 0 | 0.016 | 0.112 | 0 | 0 | 8 | M | 2 |  |  |  | ROZPOCET | [5 empty] | 0 | 0 | 0 | 0 | 0 | 1 | 0 | 4 | 1157901026
158 | K | 899401113 | Osazení uličního poklopu pro soupravu |  |  | kus | 2 | 0 |  | 0 |  |  |  | základní |  | 0 | 0.27005 | 0.5401 | 0 | 0 | 4 | K | 2 |  |  |  | ROZPOCET | [5 empty] | 0 | 0 | 0 | 0 | 0 | 1 | 0 | 4 | 1340102099
159 | M | 422007200 | poklop ze šedé litiny pro za a odvzdušňovací soupravu |  |  | kus | 2 | 0 |  | 0 |  |  |  | základní |  | 0 | 0.0415 | 0.083 | 0 | 0 | 8 | M | 2 |  |  |  | ROZPOCET | [5 empty] | 0 | 0 | 0 | 0 | 0 | 1 | 0 | 4 | -1930584954
302 | K | 899721112 | Signalizační vodič DN nad 150 mm na potrubí PVC |  |  | m | 1531.9 | 0 |  | 0 |  |  |  | základní |  | 0 | 0.0002 | 0.30638 | 0 | 0 | 4 | K | 2 |  |  |  | ROZPOCET | [5 empty] | 0 | 0 | 0 | 0 | 0 | 1 | 0 | 4 | -1459911379
211 | K | 899722114 | Krytí potrubí z plastů výstražnou fólií z PVC 40 cm |  |  | m | 1531.9 | 0 |  | 0 |  |  |  | základní |  | 0 | 0.00013 | 0.19915 | 0 | 0 | 4 | K | 2 |  |  |  | ROZPOCET | [5 empty] | 0 | 0 | 0 | 0 | 0 | 1 | 0 | 4 | -110149294
290 | K | 899913166 | Uzavírací manžeta chráničky potrubí DN 600 |  |  | kus | 1 | 0 |  | 0 |  |  |  | základní |  | 0 | 0.00312 | 0.00312 | 0 | 0 | 4 | K | 2 |  |  |  | ROZPOCET | [5 empty] | 0 | 0 | 0 | 0 | 0 | 1 | 0 | 4 | 897438169
291 | M | 4R | uzavírací těsnící manžeta v celku 630/160 centrická ze syntetického kaučuku |  |  | kus | 1 | 0 |  | 0 |  |  |  | základní |  | 0 | 0 | 0 | 0 | 0 | 8 | M | 2 |  |  |  | ROZPOCET | [5 empty] | 0 | 0 | 0 | 0 | 0 | 1 | 0 | 4 | 1183196999
219 | K | 899913166R | Montáž uzavírací manžety chráničky potrubí DN 1020/617,4 mm |  |  | kus | 2 | 0 |  | 0 |  |  |  | základní |  | 0 | 0.00312 | 0.00624 | 0 | 0 | 4 | K | 2 |  |  |  | ROZPOCET | [5 empty] | 0 | 0 | 0 | 0 | 0 | 1 | 0 | 4 | -382603810
220 | M | 4 | uzavírací těsnící manžeta půlená 1020/617,4 mm excentrická ze synt. kaučuku EPDM na zakázku |  |  | kus | 2 | 0 |  | 0 |  |  |  | základní |  | 0 | 0 | 0 | 0 | 0 | 8 | M | 2 |  |  |  | ROZPOCET | [5 empty] | 0 | 0 | 0 | 0 | 0 | 1 | 0 | 4 | 534281416
163 | K | 999000001 | Geodetické zaměření - skutečného provedení |  |  | m | 1531.9 | 0 |  | 0 |  |  |  | základní |  | 0 | 0 | 0 | 0 | 0 | 4 | K | 2 |  |  |  | ROZPOCET | [5 empty] | 0 | 0 | 0 | 0 | 0 | 1 | 0 | 4 | 1035500030
165 | M | 18V | žebřík nástěný, nerezový kotvený |  |  | kus | 1 | 0 |  | 0 |  |  |  | základní |  | 0 | 0.042 | 0.042 | 0 | 0 | 8 | M | 2 |  |  |  | ROZPOCET | [5 empty] | 0 | 0 | 0 | 0 | 0 | 1 | 0 | 4 | 333671022
|  |  | "AŠ33" 1 |  |  |  | 1 | [14 empty] | VV | 2 | 2 | True | 0 | ROZPOCET
|  |  | Součet |  |  |  | 1 | [14 empty] | VV | 2 | 4 | True | 1 | ROZPOCET
304 | K | 999000001R | Geodetické vytyčení trasy pro výkop |  |  | m | 1531.9 | 0 |  | 0 |  |  |  | základní |  | 0 | 0 | 0 | 0 | 0 | 4 | K | 2 |  |  |  | ROZPOCET | [5 empty] | 0 | 0 | 0 | 0 | 0 | 1 | 0 | 4 | 275354879
296 | K | 9990022 | rozbor vzorku vody , vč. bakteriologického rozboru |  |  | kus | 1 | 0 |  | 0 |  |  |  | základní |  | 0 | 0 | 0 | 0 | 0 | 4 | K | 2 |  |  |  | ROZPOCET | [5 empty] | 0 | 0 | 0 | 0 | 0 | 1 | 0 | 4 | -1570836273
| 9 - Ostatní konstrukce a práce-bourání | [8 empty] | 0 | [5 empty] | 0 |  | 1.9831 |  | 43.8917 | 1 | D | 1 |  |  |  | ROZPOCET | [11 empty] | 0
319 | K | 99990000 | Demontáž potrubí ocelové prům 630 mm |  |  | m | 7.6 | 0 |  | 0 |  |  |  | základní |  | 0 | 0.00035 | 0.00266 | 0.00981 | 0.074556 | 16 | K | 2 |  |  |  | ROZPOCET | [5 empty] | 0 | 0 | 0 | 0 | 0 | 1 | 0 | 16 | -1455775411
|  |  | "demontáž stávajícího ocelového mpotrubí o průměru 630mm"7,6 |  |  |  | 7.6 | [14 empty] | VV | 2 | 2 | True | 1 | ROZPOCET
166 | K | 963015121 | Demontáž prefabrikovaných krycích desek kanálů, šachet nebo žump do hmotnosti 0,09 t |  |  | kus | 4 | 0 |  | 0 |  |  |  | základní |  | 0 | 0 | 0 | 0.086 | 0.344 | 4 | K | 2 |  |  |  | ROZPOCET | [5 empty] | 0 | 0 | 0 | 0 | 0 | 1 | 0 | 4 | 882381591
|  |  | "dem. krycí desky kalníku" 4 |  |  |  | 4 | [14 empty] | VV | 2 | 2 | True | 1 | ROZPOCET
251 | K | 981511112 | Demolice konstrukcí objektů zděných na MC postupným rozebíráním |  |  | m3 | 0.568 | 0 |  | 0 |  |  |  | základní |  | 0 | 0 | 0 | 2.004 | 1.1383 | 4 | K | 2 |  |  |  | ROZPOCET | [5 empty] | 0 | 0 | 0 | 0 | 0 | 1 | 0 | 4 | 614766057
|  |  | "Vybourání cihelného zdiva D.1.6.1" (PI*0,3*(1*1-0,63*0,63)) |  |  |  | 0.568 | [14 empty] | VV | 2 | 2 | True | 1 | ROZPOCET
252 | K | 981511114 | Demolice konstrukcí objektů z betonu železového postupným rozebíráním |  |  | m3 | 3.333 | 0 |  | 0 |  |  |  | základní |  | 0 | 0.0001 | 0.0003333 | 2.41 | 8.0325 | 4 | K | 2 |  |  |  | ROZPOCET | [5 empty] | 0 | 0 | 0 | 0 | 0 | 1 | 0 | 4 | -1299193651
|  |  | "demontáž stropu AŠ33 D.1.6.2" | [18 empty] | VV | 2 | 1 | True | 0 | ROZPOCET
|  |  | 3,1*3,7*0,3-0,6*0,6*0,3 |  |  |  | 3.333 | [14 empty] | VV | 2 | 2 | True | 1 | ROZPOCET
254 | K | 981511116 | Demolice konstrukcí objektů z betonu prostého postupným rozebíráním |  |  | m3 | 0.013 | 0 |  | 0 |  |  |  | základní |  | 0 | 0 | 0 | 2.2 | 0.0286 | 4 | K | 2 |  |  |  | ROZPOCET | [5 empty] | 0 | 0 | 0 | 0 | 0 | 1 | 0 | 4 | -1887376066
|  |  | "AŠ 33 betonový blok D.1.7.2" 0,3*0,3*0,14 |  |  |  | 0.013 | [14 empty] | VV | 2 | 2 | True | 1 | ROZPOCET
249 | K | 981513114 | Demolice konstrukcí objektů z betonu železového těžkou mechanizací |  |  | m3 | 12.33 | 0 |  | 0 |  |  |  | základní |  | 0 | 0 | 0 | 2.41 | 29.7153 | 4 | K | 2 |  |  |  | ROZPOCET | [5 empty] | 0 | 0 | 0 | 0 | 0 | 1 | 0 | 4 | -1948701975
|  |  | "vzdušníková šachta 3 ks" 1,5*2*3*1,5*0,35+2,04*2*3*1,5*0,35 |  |  |  | 11.151 | [14 empty] | VV | 2 | 2 | True | 0 | ROZPOCET
|  |  | "stropní deska 3 ks" 2,04*1,14*0,2*3-0,6*0,6*0,2*3 |  |  |  | 1.179 | [14 empty] | VV | 2 | 2 | True | 0 | ROZPOCET
|  |  | Součet |  |  |  | 12.33 | [14 empty] | VV | 2 | 4 | True | 1 | ROZPOCET
208 | K | 981513116 | Demolice konstrukcí objektů z betonu prostého těžkou mechanizací |  |  | m3 | 2.072 | 0 |  | 0 |  |  |  | základní |  | 0 | 0 | 0 | 2.2 | 4.5584 | 4 | K | 2 |  |  |  | ROZPOCET | [5 empty] | 0 | 0 | 0 | 0 | 0 | 1 | 0 | 4 | 863454732
|  |  | "kalníková šachta 4 ks" (3,14*0,6*0,6-3,14*0,5*0,5)*1,5*4 |  |  |  | 2.072 | [14 empty] | VV | 2 | 2 | True | 1 | ROZPOCET
300 | K | 99_001 | dokumentace skutečného provedení |  |  | kpl | 1 | 0 |  | 0 |  |  |  | základní |  | 0 | 0 | 0 | 0 | 0 | 4 | K | 2 |  |  |  | ROZPOCET | [5 empty] | 0 | 0 | 0 | 0 | 0 | 1 | 0 | 4 | 1713858737
301 | K | 99_0012 | vytyčení inženýrských sítí |  |  | kpl | 2 | 0 |  | 0 |  |  |  | základní |  | 0 | 0 | 0 | 0 | 0 | 4 | K | 2 |  |  |  | ROZPOCET | [5 empty] | 0 | 0 | 0 | 0 | 0 | 1 | 0 | 4 | 1347294705
|  |  | "VTL plynovod" 1 |  |  |  | 1 | [14 empty] | VV | 2 | 2 | True | 0 | ROZPOCET
|  |  | "stávající vodovod" 1 |  |  |  | 1 | [14 empty] | VV | 2 | 2 | True | 0 | ROZPOCET
|  |  | Součet |  |  |  | 2 | [14 empty] | VV | 2 | 4 | True | 1 | ROZPOCET
303 | K | 999_01 | Geometrický plán pro vymezení věcného břemene |  |  | kpl | 1 | 0 |  | 0 |  |  |  | základní |  | 0 | 0 | 0 | 0 | 0 | 4 | K | 2 |  |  |  | ROZPOCET | [5 empty] | 0 | 0 | 0 | 0 | 0 | 1 | 0 | 4 | 1489638668
| 99 - Přesun hmot | [8 empty] | 0 | [5 empty] | 0 |  | 1.9801 |  | 0 | 1 | D | 2 |  |  |  | ROZPOCET | [11 empty] | 0
167 | K | 89100001 | demontáž armatur a tvarovek do šrotu |  |  | kus | 31 | 0 |  | 0 |  |  |  | základní |  | 0 | 0.06 | 1.86 | 0 | 0 | 4 | K | 3 |  |  |  | ROZPOCET | [5 empty] | 0 | 0 | 0 | 0 | 0 | 1 | 0 | 4 | 2056662480
|  |  | "vzdušníková šachta" 3*3 |  |  |  | 9 | [14 empty] | VV | 3 | 2 | True | 0 | ROZPOCET
|  |  | " kalník" 4*4 |  |  |  | 16 | [14 empty] | VV | 3 | 2 | True | 0 | ROZPOCET
|  |  | "AŠ 33" 6 |  |  |  | 6 | [14 empty] | VV | 3 | 2 | True | 0 | ROZPOCET
[7 empty] | 0 | [14 empty] | VV | 3 | 2 | True | 0 | ROZPOCET
|  |  | Součet |  |  |  | 31 | [14 empty] | VV | 3 | 4 | True | 1 | ROZPOCET
168 | M | 9990001 | Řezání ocelového potrubí do šrotu - plamenem |  |  | kus | 10 | 0 |  | 0 |  |  |  | základní |  | 0 | 0 | 0 | 0 | 0 | 8 | M | 3 |  |  |  | ROZPOCET | [5 empty] | 0 | 0 | 0 | 0 | 0 | 1 | 0 | 4 | -2129438744
|  |  | 10 |  |  |  | 10 | [14 empty] | VV | 3 | 2 | True | 1 | ROZPOCET
253 | K | 89100001R | demontáž Š DN 600 |  |  | kus | 2 | 0 |  | 0 |  |  |  | základní |  | 0 | 0.06 | 0.12 | 0 | 0 | 4 | K | 3 |  |  |  | ROZPOCET | [5 empty] | 0 | 0 | 0 | 0 | 0 | 1 | 0 | 4 | -211890834
|  |  | "AŠ 33 Š DN 600"1 |  |  |  | 1 | [14 empty] | VV | 3 | 2 | True | 0 | ROZPOCET
|  |  | "MV DN 600" 1 |  |  |  | 1 | [14 empty] | VV | 3 | 2 | True | 0 | ROZPOCET
|  |  | Součet |  |  |  | 2 | [14 empty] | VV | 3 | 4 | True | 1 | ROZPOCET
169 | K | 952903112 | Vyčištění objektů ČOV, nádrží, žlabů a kanálů při v do 3,5 m |  |  | m2 | 7.2 | 0 |  | 0 |  |  |  | základní |  | 0 | 1e-05 | 7.2e-05 | 0 | 0 | 4 | K | 3 |  |  |  | ROZPOCET | [5 empty] | 0 | 0 | 0 | 0 | 0 | 1 | 0 | 4 | -1060919090
|  |  | "AŠ33 " 3*2,4 |  |  |  | 7.2 | [14 empty] | VV | 3 | 2 | True | 0 | ROZPOCET
|  |  | Součet |  |  |  | 7.2 | [14 empty] | VV | 3 | 4 | True | 1 | ROZPOCET
170 | K | 997006512 | Vodorovné doprava suti s naložením a složením na skládku do 1 km |  |  | t | 48.246 | 0 |  | 0 |  |  |  | základní |  | 0 | 0 | 0 | 0 | 0 | 4 | K | 3 |  |  |  | ROZPOCET | [5 empty] | 0 | 0 | 0 | 0 | 0 | 1 | 0 | 4 | 385792319
171 | K | 997006519 | Příplatek k vodorovnému přemístění suti na skládkui ZKD 1 km přes 1 km |  |  | t | 868.428 | 0 |  | 0 |  |  |  | základní |  | 0 | 0 | 0 | 0 | 0 | 4 | K | 3 |  |  |  | ROZPOCET | [5 empty] | 0 | 0 | 0 | 0 | 0 | 1 | 0 | 4 | -374912584
|  |  | "do 20 km" 48,246*18 |  |  |  | 868.428 | [14 empty] | VV | 3 | 2 | True | 1 | ROZPOCET
172 | K | 998273102 | Přesun hmot pro trubní vedení z trub litinových otevřený výkop - dopravní vzdálenost do 15 m |  |  | t | 3897.501 | 0 |  | 0 |  |  |  | základní |  | 0 | 0 | 0 | 0 | 0 | 4 | K | 3 |  |  |  | ROZPOCET | [5 empty] | 0 | 0 | 0 | 0 | 0 | 1 | 0 | 4 | 663323282
|  |  | 3897,501 |  |  |  | 3897.501 | [14 empty] | VV | 3 | 2 | True | 1 | ROZPOCET
173 | K | 998273125 | Příplatek k přesunu hmot pro trubní vedení z trub litinových za zvětšený přesun hmot do 1000 m |  |  | t | 3897.501 | 0 |  | 0 |  |  |  | základní |  | 0 | 0 | 0 | 0 | 0 | 4 | K | 3 |  |  |  | ROZPOCET | [5 empty] | 0 | 0 | 0 | 0 | 0 | 1 | 0 | 4 | 1698837183
|  |  | 3897,501 |  |  |  | 3897.501 | [14 empty] | VV | 3 | 2 | True | 1 | ROZPOCET
174 | K | 99900001LT | Krácení litinového potrubí DN 600 ma místě Y |  |  | kus | 5 | 0 |  | 0 |  |  |  | základní |  | 0 | 0 | 0 | 0 | 0 | 4 | K | 3 |  |  |  | ROZPOCET | [5 empty] | 0 | 0 | 0 | 0 | 0 | 1 | 0 | 4 | -1233628982
175 | K | 99900003R | Uložení zemina- na skládku |  |  | t | 3694.978 | 0 |  | 0 |  |  |  | základní |  | 0 | 0 | 0 | 0 | 0 | 4 | K | 3 |  |  |  | ROZPOCET | [5 empty] | 0 | 0 | 0 | 0 | 0 | 1 | 0 | 4 | -1331317440
|  |  | "přebytečná zemina" 2309,361*1,6 |  |  |  | 3694.978 | [14 empty] | VV | 3 | 2 | True | 1 | ROZPOCET
176 | K | 99900004 | Uložení na skládku - beton - drtička |  |  | t | 48.246 | 0 |  | 0 |  |  |  | základní |  | 0 | 0 | 0 | 0 | 0 | 4 | K | 3 |  |  |  | ROZPOCET | [5 empty] | 0 | 0 | 0 | 0 | 0 | 1 | 0 | 4 | -1333179669
|  |  | 13,973+29,715+4,558 |  |  |  | 48.246 | [14 empty] | VV | 3 | 2 | True | 1 | ROZPOCET
178 | K | 9999001 | výluhové zkoušky pro uložení vytěžené zeminy na skládku |  |  | dílo | 2 | 0 |  | 0 |  |  |  | základní |  | 0 | 0 | 0 | 0 | 0 | 4 | K | 3 |  |  |  | ROZPOCET | [5 empty] | 0 | 0 | 0 | 0 | 0 | 1 | 0 | 4 | -1898638500
179 | K | 99992 | Demontáž žebříků vzd. šachet |  |  | kus | 4 | 0 |  | 0 |  |  |  | základní |  | 0 | 0 | 0 | 0 | 0 | 4 | K | 3 |  |  |  | ROZPOCET | [5 empty] | 0 | 0 | 0 | 0 | 0 | 1 | 0 | 4 | 599767366
|  |  | "vzd. Š" 3 |  |  |  | 3 | [14 empty] | VV | 3 | 2 | True | 0 | ROZPOCET
|  |  | "AŠ33" 1 |  |  |  | 1 | [14 empty] | VV | 3 | 2 | True | 0 | ROZPOCET
|  |  | Součet |  |  |  | 4 | [14 empty] | VV | 3 | 4 | True | 1 | ROZPOCET
297 | M | 99_02 | zpoplatnění vody na tlak. zkoušku |  |  | m3 | 432.915 | 0 |  | 0 |  |  |  | základní |  | 0 | 0 | 0 | 0 | 0 | 8 | M | 3 |  |  |  | ROZPOCET | [5 empty] | 0 | 0 | 0 | 0 | 0 | 1 | 0 | 4 | 1603217906
|  |  | 1531,9*3,14*0,3*0,3 |  |  |  | 432.915 | [14 empty] | VV | 3 | 2 | True | 1 | ROZPOCET
| PSV - Práce a dodávky PSV | [8 empty] | 0 | [5 empty] | 0 |  | 0.069702 |  | 0 | 2 | D | 0 |  |  |  | ROZPOCET | [11 empty] | 0
| 711 - Izolace proti vodě, vlhkosti a plynům | [8 empty] | 0 | [5 empty] | 0 |  | 0.069702 |  | 0 | 2 | D | 1 |  |  |  | ROZPOCET | [11 empty] | 0
261 | K | 711111001 | Provedení izolace proti zemní vlhkosti vodorovné za studena nátěrem penetračním |  |  | m2 | 10.98 | 0 |  | 0 |  |  |  | základní |  | 0 | 0 | 0 | 0 | 0 | 16 | K | 2 |  |  |  | ROZPOCET | [5 empty] | 0 | 0 | 0 | 0 | 0 | 1 | 0 | 16 | -1738011021
|  |  | "strop AŠ33" 3,1*3,7-0,7*0,7 |  |  |  | 10.98 | [14 empty] | VV | 2 | 2 | True | 1 | ROZPOCET
262 | M | 111631510 | lak asfaltový např. ALP/9 (kg) bal 9 kg |  |  | kg | 0.003 | 0 |  | 0 |  |  |  | základní |  | 0 | 0.001 | 3e-06 | 0 | 0 | 32 | M | 2 |  |  |  | ROZPOCET | [5 empty] | 0 | 0 | 0 | 0 | 0 | 1 | 0 | 16 | 1835308450
263 | K | 711121131 | Provedení izolace proti zemní vlhkosti vodorovné za horka nátěrem asfaltovým |  |  | m2 | 10.49 | 0 |  | 0 |  |  |  | základní |  | 0 | 3e-05 | 0.0003147 | 0 | 0 | 16 | K | 2 |  |  |  | ROZPOCET | [5 empty] | 0 | 0 | 0 | 0 | 0 | 1 | 0 | 16 | -133257342
|  |  | "strop AŠ33" 3,1*3,7-0,7*0,7*2 |  |  |  | 10.49 | [14 empty] | VV | 2 | 2 | True | 1 | ROZPOCET
264 | M | 111613320 | asfalt stavebně-izolační, např. AZIT 105/B2 bal. 190 kg |  |  | t | 0.016 | 0 |  | 0 |  |  |  | základní |  | 0 | 1 | 0.016 | 0 | 0 | 32 | M | 2 |  |  |  | ROZPOCET | [5 empty] | 0 | 0 | 0 | 0 | 0 | 1 | 0 | 16 | -1624067555
265 | K | 711141559 | Provedení izolace proti zemní vlhkosti pásy přitavením vodorovné NAIP |  |  | m2 | 10.98 | 0 |  | 0 |  |  |  | základní |  | 0 | 0.0004 | 0.004392 | 0 | 0 | 16 | K | 2 |  |  |  | ROZPOCET | [5 empty] | 0 | 0 | 0 | 0 | 0 | 1 | 0 | 16 | 641663397
|  |  | "strop AŠ33" 3,1*3,7-0,7*0,7 |  |  |  | 10.98 | [14 empty] | VV | 2 | 2 | True | 1 | ROZPOCET
266 | M | 628321340 | pás těžký asfaltovaný např.- BITAGIT 40 MINERÁL (V60S40) |  |  | m2 | 12.627 | 0 |  | 0 |  |  |  | základní |  | 0 | 0.00388 | 0.048993 | 0 | 0 | 32 | M | 2 |  |  |  | ROZPOCET | [5 empty] | 0 | 0 | 0 | 0 | 0 | 1 | 0 | 16 | -456501830
| VP - Vícepráce | [8 empty] | 0 | [11 empty] | D | 0 |  |  |  | PN | [11 empty] | 0
| K | [8 empty] | 0 |  |  |  | základní | [7 empty] | PN | 1 |  |  |  | PN | [5 empty] | 0 | 0 | 0 | 0 | 0 | 1 | 0
| K | [8 empty] | 0 |  |  |  | základní | [7 empty] | PN | 1 |  |  |  | PN | [5 empty] | 0 | 0 | 0 | 0 | 0 | 1 | 0
| K | [8 empty] | 0 |  |  |  | základní | [7 empty] | PN | 1 |  |  |  | PN | [5 empty] | 0 | 0 | 0 | 0 | 0 | 1 | 0
| K | [8 empty] | 0 |  |  |  | základní | [7 empty] | PN | 1 |  |  |  | PN | [5 empty] | 0 | 0 | 0 | 0 | 0 | 1 | 0
| K | [8 empty] | 0 |  |  |  | základní | [7 empty] | PN | 1 |  |  |  | PN | [5 empty] | 0 | 0 | 0 | 0 | 0 | 1 | 0